## Daten
Anmerkungen zur Liste In der Spalte ZULÄSSIG kann auch eine Einschränkung wie beispielsweise eine Befristung vermerkt sein. Dies bedeutet beispielsweise, dass noch Unterlagen nachgefordert wurden oder, dass Softwarefehler von untergeordneter Wichtigkeit zu korrigieren sind. Die Befristung der Zulassung bedeutet unmittelbar für den Netznutzer keine Einschränkung. Eine innerhalb des genannten Zeitrahmens nachweislich bestellte oder errichtet PV-Anlage darf auch zu einem späteren Zeitpunkt (nach einem allfälligen Ablauf der Befristung) in Betrieb genommen werden. Für den Hersteller bzw. Inverkehrbringer bedeutet die Befristung, dass die durch Oesterreichs Energie übermittelten Nachforderungen (Details im OVE R25 Prüfprotokoll oder auch Details der Software des Wechselrichtertyps) bis zum genannten Zeitpunkt zu erledigen wären. Im Falle, dass Updates der Software erforderlich sind, müssen diese sehr wohl durch den Errichter einer PV-Anlage bzw. durch den konzessionierten Elektriker nachgezogen werden. Elektriker und Großhandel Auch für Elektriker und Importeure von Wechselrichtern soll die Befristung von Wechselrichtern nicht zu wirtschaftlichen Problemen führen. Somit gilt auch für diese Gruppe, dass Geräte, die zu einem Zeitpunkt innerhalb des Zulassungszeitraums bestellt wurden, ggf. nach Ablaufen der Zulassung in den Netzparallelbetrieb kommen dürfen. Prinzipiell ist in diesem Fall direkt mit den betreffenden Netzbetreibern Kontakt aufzunehmen. Es wird jedoch davon ausgegangen, dass insbesondere Großhändler bereits im Vorfeld mit den Herstellern Vereinbarungen treffen, um für den Fall eines Auslaufens von Befristungen die entsprechenden wirtschaftlichen bzw. vertraglichen Vereinbarungen zu treffen.
Hersteller | Type | Zulässig | Datum befristet bis | Nennwirkleistung (Maximalleistung) bei cosPhi = 1 [kW] | Nennscheinleistung (Maximalleistung) [kVA] | Phasenzahl | Art Betriebsmittel | OVE R25 Prüfbericht
ABB (PowerOne) | UNO-DM-1.2-TL-PLUS | Nein |  | 1.2 | 1.2 | 1 | PV-Wechselrichter | nicht vorhanden
ABB (PowerOne) | UNO-DM-1.2-TL-PLUS-Q | Nein |  | 1.2 | 1.2 | 1 | PV-Wechselrichter | nicht vorhanden
ABB (PowerOne) | UNO-DM-2.0-TL-PLUS | Nein |  | 2 | 2 | 1 | PV-Wechselrichter | nicht vorhanden
ABB (PowerOne) | UNO-DM-2.0-TL-PLUS-Q | Nein |  | 2 | 2 | 1 | PV-Wechselrichter | nicht vorhanden
ABB (PowerOne) | UNO-DM-3.0-TL-PLUS | Nein |  | 3 | 3 | 1 | PV-Wechselrichter | nicht vorhanden
ABB (PowerOne) | UNO-DM-3.0-TL-PLUS-Q | Nein |  | 3 | 3 | 1 | PV-Wechselrichter | nicht vorhanden
ABB (PowerOne) | UNO-DM-3.3-TL-PLUS | Nein |  | 3.3 | 3.3 | 1 | PV-Wechselrichter | nicht vorhanden
ABB (PowerOne) | UNO-DM-3.3-TL-PLUS-Q | Nein |  | 3.3 | 3.3 | 1 | PV-Wechselrichter | nicht vorhanden
ABB (PowerOne) | REACT2-UNO-3.6-TL | Nein |  | 3.6 | 3.6 | 1 | Hybrid-Wechselrichter | nicht vorhanden
ABB (PowerOne) | UNO-DM-4.0-TL-PLUS | Nein |  | 4 | 4 | 1 | PV-Wechselrichter | nicht vorhanden
ABB (PowerOne) | UNO-DM-4.0-TL-PLUS-Q | Nein |  | 4 | 4 | 1 | PV-Wechselrichter | nicht vorhanden
ABB (PowerOne) | UNO-DM-4.6-TL-PLUS | Nein |  | 4.6 | 4.6 | 1 | PV-Wechselrichter | nicht vorhanden
ABB (PowerOne) | UNO-DM-4.6-TL-PLUS-Q | Nein |  | 4.6 | 4.6 | 1 | PV-Wechselrichter | nicht vorhanden
ABB (PowerOne) | REACT2-UNO-5.0-TL | Nein |  | 5 | 5 | 1 | Hybrid-Wechselrichter | nicht vorhanden
ABB (PowerOne) | UNO-DM-5.0-TL-PLUS | Nein |  | 5 | 5 | 1 | PV-Wechselrichter | nicht vorhanden
ABB (PowerOne) | UNO-DM-5.0-TL-PLUS-Q | Nein |  | 5 | 5 | 1 | PV-Wechselrichter | nicht vorhanden
ABB (PowerOne) | TRIO-5.8-TL-OUTD | Nein |  |  | 5.8 | 3 | PV-Wechselrichter | nicht vorhanden
ABB (PowerOne) | UNO-DM-6.0-TL-PLUS | Nein |  | 6 | 6.65 | 1 | PV-Wechselrichter | nicht vorhanden
ABB (PowerOne) | UNO-DM-6.0-TL-PLUS-Q | Nein |  | 6 | 6.65 | 1 | PV-Wechselrichter | nicht vorhanden
ABB (PowerOne) | TRIO-7.5-TL-OUTD | Nein |  |  | 7.5 | 3 | PV-Wechselrichter | nicht vorhanden
ABB (PowerOne) | TRIO-8.5-TL-OUTD | Nein |  |  | 8.5 | 3 | PV-Wechselrichter | nicht vorhanden
ABB (PowerOne) | PVI-10.0-TL-OUTD | Nein |  | 10 | 11 | 3 | PV-Wechselrichter | nicht vorhanden
ABB (PowerOne) | PVI-12.5-TL-OUTD | Nein |  | 12.5 | 13.8 | 3 | PV-Wechselrichter | nicht vorhanden
ABB (PowerOne) | PVS-20-TL (2MPPT) | Nein |  | 20 | 22 | 3 | PV-Wechselrichter | nicht vorhanden
ABB (PowerOne) | PVS-20-TL (4MPPT) | Nein |  | 20 | 22 | 3 | PV-Wechselrichter | nicht vorhanden
ABB (PowerOne) | TRIO-27.6-TL-OUTD | Nein |  |  | 27.6 | 3 | Windenergie-Wechselrichter | nicht vorhanden
ABB (PowerOne) | PRO-33.0-TL-OUTD | Nein |  | 33 | 33 | 3 | PV-Wechselrichter | nicht vorhanden
ABB (PowerOne) | PVS-30-TL | Nein |  | 30 | 33 | 3 | PV-Wechselrichter | nicht vorhanden
ABB (PowerOne) | PVS-33-TL | Nein |  | 33 | 36.3 | 3 | PV-Wechselrichter | nicht vorhanden
ABB (PowerOne) | TRIO-50.0-TL-OUTD | Nein |  |  | 50 | 3 | PV-Wechselrichter | nicht vorhanden
ABB (PowerOne) | PVS-50-TL | Nein |  |  | 55 | 3 | PV-Wechselrichter | nicht vorhanden
ABB (PowerOne) | TRIO-60.0-TL-OUTD | Nein |  |  | 60 | 3 | PV-Wechselrichter | nicht vorhanden
ABB (PowerOne) | TRIO-TM-60.0-480 | Nein |  | 60 | 60 | 3 | PV-Wechselrichter | nicht vorhanden
ABB (PowerOne) | PVS-60-TL | Nein |  |  | 66 | 3 | PV-Wechselrichter | nicht vorhanden
ABB (PowerOne) | PVS-100-TL | Nein |  | 100 | 100 | 3 | PV-Wechselrichter | nicht vorhanden
ABB (PowerOne) | PVS-120-TL | Nein |  | 100 | 120 | 3 | PV-Wechselrichter | nicht vorhanden
ABB (PowerOne) | PVS-175-TL | Nein |  | 175 | 185 | 3 | PV-Wechselrichter | nicht vorhanden
AE CONVERSION | INV250-45EU | Ja - <= 800W Anlage |  |  | 0.24 | 1 | PV-Wechselrichter | VDE4105/4110
AE CONVERSION | INV315-50 | Ja - <= 800W Anlage |  |  | 0.3 | 1 | PV-Wechselrichter | VDE4105/4110
AE CONVERSION | INV350-60EU | Ja - <= 800W Anlage |  |  | 0.33 | 1 | PV-Wechselrichter | VDE4105/4110
AE CONVERSION | INV350-90EU | Ja - <= 800W Anlage |  |  | 0.33 | 1 | PV-Wechselrichter | VDE4105/4110
AE CONVERSION | INV500-90EU | Ja - <= 800W Anlage |  |  | 0.48 | 1 | PV-Wechselrichter | VDE4105/4110
Alpha ESS Co., Ltd. | Storion SMILE-B3 | Nein |  |  | 3 | 1 | Hybrid-Wechselrichter | Vorhanden
Alpha ESS Co., Ltd. | SMILE-B6-HV-INV | Nein |  | 4.6 | 4.6 | 1 | AC-Batteriewechselrichter | Vorhanden
Alpha ESS Co., Ltd. | SMILE-S6-HV-INV | Nein |  | 4.6 | 4.6 | 1 | Hybrid-Wechselrichter | Vorhanden
Alpha ESS Co., Ltd. | Storion SMILE5 | Nein |  |  | 5 | 1 | Hybrid-Wechselrichter | nicht vorhanden
Alpha ESS Co., Ltd. | SMILE-T10-HV-INV | Ja - mit Einschränkung, befristet | 2023-05-31 | 10 | 10 | 3 | Hybrid-Wechselrichter | nicht OK
Alpha ESS Co., Ltd. | Storion SMILE-T30 | Nein |  |  | 30 | 3 | AC-Batteriewechselrichter | nicht vorhanden
Alpha ESS Co., Ltd. | Storion T50 | Nein |  | 50 | 55 | 3 | Hybrid-Wechselrichter | Vorhanden
Alpha ESS Co., Ltd. | Storion T100 | Nein |  | 100 | 110 | 3 | Hybrid-Wechselrichter | Vorhanden
APSystems | DS3-L-SPE | Ja - <= 800W Anlage |  | 0.5 | 0.5 | 1 | PV-Wechselrichter | VDE4105/4110
APSystems | DS3-S | Ja - <= 800W Anlage |  | 0.6 | 0.6 | 1 | PV-Wechselrichter | VDE4105/4110
APSystems | YC 600 | Nein |  |  | 0.6 | 1 | PV-Wechselrichter | nicht vorhanden
APSystems | DS3-L | Ja - <= 800W Anlage |  | 0.73 | 0.73 | 1 | PV-Wechselrichter | VDE4105/4110
APSystems | DS3-M | Ja - <= 800W Anlage |  | 0.79 | 0.79 | 1 | PV-Wechselrichter | VDE4105/4110
APSystems | DS3 | Nein |  | 0.88 | 0.88 | 1 | PV-Wechselrichter | nicht vorhanden
APSystems | DS3-H | Nein |  | 0.96 | 0.96 | 1 | PV-Wechselrichter | nicht vorhanden
APSystems | YC 1000 | Nein |  |  | 1.13 | 3 | PV-Wechselrichter | nicht vorhanden
APSystems | ELS-3K | Ja - <= 16A Anlage |  | 3.68 | 3.68 | 1 | AC-Batteriewechselrichter | OK
a-TroniX | Hybridpower 4kW 3ph | Nein - In Prüfung |  | 4 | 4.4 | 3 | Hybrid-Wechselrichter | Vorhanden
a-TroniX | Hybridpower 5kW 3ph | Nein - In Prüfung |  | 5 | 5.5 | 3 | Hybrid-Wechselrichter | Vorhanden
a-TroniX | Hybridpower 6kW 3ph | Nein - In Prüfung |  | 6 | 6.6 | 3 | Hybrid-Wechselrichter | Vorhanden
a-TroniX | Hybridpower 8kW 3ph | Nein - In Prüfung |  | 8 | 8.8 | 3 | Hybrid-Wechselrichter | Vorhanden
a-TroniX | Hybridpower 10kW 3ph | Nein - In Prüfung |  | 10 | 11 | 3 | Hybrid-Wechselrichter | Vorhanden
a-TroniX | Hybridpower 12kW 3ph | Nein - In Prüfung |  | 12 | 13.2 | 3 | Hybrid-Wechselrichter | Vorhanden
batterX | batterX h10 | Ja, befristet | 2023-05-31 | 10 | 10 | 3 | Hybrid-Wechselrichter | OK
BOSSWERK | BW-MI300 | Ja - <= 800W Anlage |  | 0.3 | 0.3 | 1 | PV-Wechselrichter | VDE4105/4110
BOSSWERK | BW-MI500 | Ja - <= 800W Anlage |  | 0.5 | 0.5 | 1 | PV-Wechselrichter | VDE4105/4110
BOSSWERK | BW-MI600 | Ja - <= 800W Anlage |  | 0.6 | 0.6 | 1 | PV-Wechselrichter | VDE4105/4110
BOSSWERK | BW-MI800 | Ja - <= 800W Anlage |  | 0.8 | 0.8 | 1 | PV-Wechselrichter | VDE4105/4110
BOSSWERK | BW-HY3600 | Nein |  |  | 3.79 | 1 | Hybrid-Wechselrichter | nicht vorhanden
BOSSWERK | BW-HY4600 | Nein |  |  | 4.6 | 1 | Hybrid-Wechselrichter | nicht vorhanden
CentroSolar | Powerstocc PS 4.2 Excellent | Nein |  |  | 4.2 | 1 | PV-Wechselrichter | nicht vorhanden
Chint | CPS SCA1KTL-S/EU | Nein |  | 1 | 1.1 | 1 | PV-Wechselrichter | nicht vorhanden
Chint | CPS SCA2KTL-S/EU | Nein |  | 2 | 2.2 | 1 | PV-Wechselrichter | nicht vorhanden
Chint | CPS SCA3KTL-S/EU | Nein |  | 3 | 3.3 | 1 | PV-Wechselrichter | nicht vorhanden
Chint | CPS SCA3KTL-SM/EU | Nein |  | 3 | 3.3 | 1 | PV-Wechselrichter | nicht vorhanden
Chint | CPS SCA4KTL-SM/EU | Nein |  | 4 | 4.4 | 1 | PV-Wechselrichter | nicht vorhanden
Chint | CPS SCA4.6KTL-SM/EU | Nein |  | 4.6 | 4.6 | 1 | PV-Wechselrichter | nicht vorhanden
Chint | CPS SCA6KTL-T/EU | Nein |  | 6 | 6.6 | 3 | PV-Wechselrichter | nicht vorhanden
Chint | CPS SCA8KTL-T/EU | Nein |  | 8 | 8.8 | 3 | PV-Wechselrichter | nicht vorhanden
Chint | CPS SCA10KTL-T/EU | Nein |  | 10 | 11 | 3 | PV-Wechselrichter | nicht vorhanden
Chint | CPS SCA12KTL-T/EU | Nein |  | 12 | 13.2 | 3 | PV-Wechselrichter | nicht vorhanden
Chint | CPS SCA15KTL-T/EU | Nein |  | 15 | 16.5 | 3 | PV-Wechselrichter | nicht vorhanden
Chint | CPS SCA17KTL-T/EU | Ja, befristet | 2023-05-31 | 17 | 18.7 | 3 | PV-Wechselrichter | nicht OK
Chint | CPS SCA20KTL-T/EU | Ja, befristet | 2023-05-31 | 20 | 22 | 3 | PV-Wechselrichter | nicht OK
Chint | CPS SCA22KTL-T/EU | Ja, befristet | 2023-05-31 | 22 | 24.2 | 3 | PV-Wechselrichter | nicht OK
Chint | CPS SCA25KTL-T/EU | Ja, befristet | 2023-05-31 | 25 | 27.5 | 3 | PV-Wechselrichter | nicht OK
Chint | CPS SCA28KTL-T/EU | Ja, befristet | 2023-05-31 | 28 | 30.8 | 3 | PV-Wechselrichter | nicht OK
Chint | CPS SCA30KTL-T1/EU | Ja, befristet | 2023-05-31 | 30 | 33 | 3 | PV-Wechselrichter | nicht OK
Chint | CPS SCA50KTL-T/EU | Ja, befristet | 2023-05-31 | 50 | 55 | 3 | PV-Wechselrichter | nicht OK
Chint | CPS SCA60KTL-T/EU | Ja, befristet | 2023-05-31 | 60 | 66 | 3 | PV-Wechselrichter | nicht OK
Delta Energy | H2.5 FLEX | Nein |  |  | 2.5 | 1 | PV-Wechselrichter | nicht vorhanden
Delta Energy | H3A FLEX | Nein |  |  | 3 | 1 | PV-Wechselrichter | nicht vorhanden
Delta Energy | H4A FLEX | Nein |  |  | 4 | 1 | PV-Wechselrichter | nicht vorhanden
Delta Energy | H5A FLEX | Nein |  |  | 5 | 1 | PV-Wechselrichter | nicht vorhanden
Delta Energy | RPI M6A | Nein |  |  | 6 | 3 | PV-Wechselrichter | nicht vorhanden
Delta Energy | RPI M8A | Nein |  |  | 8 | 3 | PV-Wechselrichter | nicht vorhanden
Delta Energy | RPI M10A | Nein |  |  | 10 | 3 | PV-Wechselrichter | nicht vorhanden
Delta Energy | M15A FLEX | Nein |  |  | 15 | 3 | PV-Wechselrichter | nicht vorhanden
Delta Energy | RPI M15A | Nein |  |  | 15 | 3 | PV-Wechselrichter | nicht vorhanden
Delta Energy | M20A FLEX | Nein |  |  | 20 | 3 | PV-Wechselrichter | nicht vorhanden
Delta Energy | RPI M20A | Nein |  |  | 20 | 3 | PV-Wechselrichter | nicht vorhanden
Delta Energy | M30A FLEX | Nein |  |  | 30 | 3 | PV-Wechselrichter | nicht vorhanden
Delta Energy | RPI M30A | Nein |  |  | 30 | 3 | PV-Wechselrichter | nicht vorhanden
Delta Energy | M50A FLEX | Nein |  |  | 50 | 3 | PV-Wechselrichter | nicht vorhanden
Delta Energy | RPI M50A | Nein |  |  | 50 | 3 | PV-Wechselrichter | nicht vorhanden
Delta Energy | M70A FLEX | Nein |  |  | 70 | 3 | PV-Wechselrichter | nicht vorhanden
Delta Energy | M88H | Nein |  |  | 73 | 3 | PV-Wechselrichter | nicht vorhanden
Deye | SUN300G3-EU-230 | Ja - <= 800W Anlage |  | 0.3 | 0.3 | 1 | PV-Wechselrichter | VDE4105/4110
Deye | SUN500G3-EU-230 | Ja - <= 800W Anlage |  | 0.5 | 0.5 | 1 | PV-Wechselrichter | VDE4105/4110
Deye | SUN600G3-EU-230 | Ja - <= 800W Anlage |  | 0.6 | 0.6 | 1 | PV-Wechselrichter | VDE4105/4110
Deye | SUN800G3-EU-230 | Ja - <= 800W Anlage |  | 0.8 | 0.8 | 1 | PV-Wechselrichter | VDE4105/4110
Deye | SUN1300G3-EU-230-Q1 | Nein - In Prüfung |  | 1.3 | 1.3 | 1 | PV-Wechselrichter | Vorhanden
Deye | SUN1600G3-EU-230-Q1 | Nein - In Prüfung |  | 1.6 | 1.6 | 1 | PV-Wechselrichter | Vorhanden
Deye | SUN1800G3-EU-230-Q1 | Nein - In Prüfung |  | 1.8 | 1.8 | 1 | PV-Wechselrichter | Vorhanden
Deye | SUN2000G3-EU-230-Q1 | Nein - In Prüfung |  | 2 | 2 | 1 | PV-Wechselrichter | Vorhanden
Deye | SUN-6K-SG04LP3-EU | Nein - Befristung abgelaufen | 2023-02-28 | 6 | 6.6 | 3 | Hybrid-Wechselrichter | OK
Deye | SUN-8K-SG04LP3-EU | Nein - Befristung abgelaufen | 2023-02-28 | 8 | 8.8 | 3 | Hybrid-Wechselrichter | OK
Deye | SUN-10K-SG04LP3-EU | Nein - Befristung abgelaufen | 2023-02-28 | 10 | 11 | 3 | Hybrid-Wechselrichter | OK
Deye | SUN-12K-SG04LP3-EU | Nein - Befristung abgelaufen | 2023-02-28 | 12 | 13.2 | 3 | Hybrid-Wechselrichter | OK
Deye | SUN-70K-G03 | Nein - In Prüfung |  | 70 | 77 | 3 | PV-Wechselrichter | Vorhanden
Deye | SUN-75K-G03 | Nein - In Prüfung |  | 75 | 82.5 | 3 | PV-Wechselrichter | Vorhanden
Deye | SUN-80K-G03 | Nein - In Prüfung |  | 80 | 88 | 3 | PV-Wechselrichter | Vorhanden
Deye | SUN-90K-G03 | Nein - In Prüfung |  | 90 | 99 | 3 | PV-Wechselrichter | Vorhanden
Deye | SUN-100K-G03 | Nein - In Prüfung |  | 100 | 110 | 3 | PV-Wechselrichter | Vorhanden
Deye | SUN-110K-G03 | Nein - In Prüfung |  | 110 | 121 | 3 | PV-Wechselrichter | Vorhanden
Dongguan KaiDeng Energy Technology Co., Ltd. | WVC-295 | Nein |  |  | 0.295 | 1 | PV-Wechselrichter | nicht vorhanden
Dongguan KaiDeng Energy Technology Co., Ltd. | WVC-300 | Nein |  |  | 0.3 | 1 | PV-Wechselrichter | nicht vorhanden
Dongguan KaiDeng Energy Technology Co., Ltd. | WVC-350 | Nein |  |  | 0.35 | 1 | PV-Wechselrichter | nicht vorhanden
Dongguan KaiDeng Energy Technology Co., Ltd. | WVC-600 | Nein |  |  | 0.6 | 1 | PV-Wechselrichter | nicht vorhanden
Dongguan KaiDeng Energy Technology Co., Ltd. | WVC-700 | Nein |  |  | 0.7 | 1 | PV-Wechselrichter | nicht vorhanden
Dongguan KaiDeng Energy Technology Co., Ltd. | WVC-1200 | Nein |  |  | 1.2 | 1 | PV-Wechselrichter | nicht vorhanden
Dongguan KaiDeng Energy Technology Co., Ltd. | WVC-1400 | Nein |  |  | 1.4 | 1 | PV-Wechselrichter | nicht vorhanden
Dongguan KaiDeng Energy Technology Co., Ltd. | WVC-1600 | Nein |  |  | 1.6 | 1 | PV-Wechselrichter | nicht vorhanden
Dongguan KaiDeng Energy Technology Co., Ltd. | WVC-2000 | Nein |  |  | 2 | 1 | PV-Wechselrichter | nicht vorhanden
Dongguan KaiDeng Energy Technology Co., Ltd. | WVC-2400 | Nein |  |  | 2.4 | 1 | PV-Wechselrichter | nicht vorhanden
Dongguan KaiDeng Energy Technology Co., Ltd. | WVC-2800 | Nein |  |  | 2.8 | 1 | PV-Wechselrichter | nicht vorhanden
E3/DC | Quattroporte UNO | Nein |  |  | 1.5 | 1 | AC-Batteriewechselrichter | nicht OK
E3/DC | Quattroporte DUE | Nein |  |  | 3 | 2 | AC-Batteriewechselrichter | nicht OK
E3/DC | Quattroporte MAX | Nein |  |  | 4.5 | 3 | AC-Batteriewechselrichter | nicht OK
E3/DC | S10 MINI Hauskraftwerk | Nein |  |  | 4.6 | 1 | Hybrid-Wechselrichter | nicht vorhanden
E3/DC | S10 E | Ja |  | 12 | 13.8 | 3 | Hybrid-Wechselrichter | OK
E3/DC | S10 E Compact | Ja |  | 12 | 13.8 | 3 | Hybrid-Wechselrichter | OK
E3/DC | S10 E Infinity Hauskraftwerk | Nein |  |  | 13.8 | 3 | Hybrid-Wechselrichter | nicht vorhanden
E3/DC | S10 E Pro | Ja |  | 12 | 13.8 | 3 | Hybrid-Wechselrichter | OK
E3/DC | S10 X | Ja |  | 12 | 13.8 | 3 | Hybrid-Wechselrichter | OK
E3/DC | S10 X Compact | Nein |  | 12 | 13.8 | 3 | Hybrid-Wechselrichter | nicht vorhanden
E3/DC | SWR12P3 | Ja |  | 12 | 13.8 | 3 | PV-Wechselrichter | nicht OK
ecocoach AG | ecoBatterySystemT | Nein - In Prüfung | 2023-02-28 | 25 | 25 | 3 | AC-Batteriewechselrichter | nicht OK
Effekta | AX-K 1000 | Nein |  |  | 1 | 1 | Hybrid-Wechselrichter | nicht vorhanden
Effekta | AX-M 1000 | Nein |  | 0.8 | 1 | 1 | Hybrid-Wechselrichter | nicht vorhanden
Effekta | KS 1500ST | Nein |  |  | 1.5 | 1 | PV-Wechselrichter | nicht vorhanden
Effekta | AX-K 2000 | Nein |  |  | 2 | 1 | Hybrid-Wechselrichter | nicht vorhanden
Effekta | AX-M 2000 | Nein |  | 1.6 | 2 | 1 | Hybrid-Wechselrichter | nicht vorhanden
Effekta | AX-P 2000 | Nein |  | 1.6 | 2 | 1 | Hybrid-Wechselrichter | nicht vorhanden
Effekta | KS 2000ST | Nein |  |  | 2 | 1 | PV-Wechselrichter | nicht vorhanden
Effekta | AX-K 3000 | Nein |  |  | 3 | 1 | Hybrid-Wechselrichter | nicht vorhanden
Effekta | AX-M 3000 | Nein |  | 2.4 | 3 | 1 | Hybrid-Wechselrichter | nicht vorhanden
Effekta | AX-P 3000 | Nein |  | 2.4 | 3 | 1 | Hybrid-Wechselrichter | nicht vorhanden
Effekta | KS 3000DT | Nein |  |  | 3 | 1 | PV-Wechselrichter | nicht vorhanden
Effekta | KS 3000ST | Nein |  |  | 3 | 1 | PV-Wechselrichter | nicht vorhanden
Effekta | KS 3600DT | Nein |  |  | 3.6 | 1 | PV-Wechselrichter | nicht vorhanden
Effekta | KS 3600ST | Nein |  |  | 3.6 | 1 | PV-Wechselrichter | nicht vorhanden
Effekta | AX-K 4000 | Nein |  |  | 4 | 1 | Hybrid-Wechselrichter | nicht vorhanden
Effekta | AX-M 4000 | Nein |  |  | 4 | 1 | Hybrid-Wechselrichter | nicht vorhanden
Effekta | KS 4200DT | Nein |  |  | 4.2 | 1 | PV-Wechselrichter | nicht vorhanden
Effekta | KS 5000DT | Nein |  |  | 4.6 | 1 | PV-Wechselrichter | nicht vorhanden
Effekta | AX-K 5000 | Nein |  |  | 5 | 1 | Hybrid-Wechselrichter | nicht vorhanden
Effekta | AX-M 5000 | Nein |  |  | 5 | 1 | Hybrid-Wechselrichter | nicht vorhanden
Enphase Energy | IQ7-60-2-INT mit Q-RELAY-1P-INT | Ja - <= 16A Anlage, befristet | 2023-04-30 | 0.24 | 0.25 | 1 | PV-Wechselrichter | OK
Enphase Energy | IQ7-60-2-INT mit Q-RELAY-3P-INT und ENV-S-EM-230 | Ja, befristet | 2023-04-30 | 0.24 | 0.25 | 3 | PV-Wechselrichter | OK
Enphase Energy | IQ7PLUS-72-2-INT mit Q-RELAY-1P-INT | Ja - <= 16A Anlage, befristet | 2023-04-30 | 0.29 | 0.295 | 1 | PV-Wechselrichter | OK
Enphase Energy | IQ7PLUS-72-2-INT mit Q-RELAY-3P-INT und ENV-S-EM-230 | Ja, befristet | 2023-04-30 | 0.29 | 0.295 | 3 | PV-Wechselrichter | OK
Enphase Energy | IQ7X-96-2-INT mit Q-RELAY-1P-INT | Ja - <= 16A Anlage, befristet | 2023-04-30 | 0.315 | 0.32 | 1 | PV-Wechselrichter | OK
Enphase Energy | IQ7X-96-2-INT mit Q-RELAY-3P-INT und ENV-S-EM-230 | Ja, befristet | 2023-04-30 | 0.315 | 0.32 | 3 | PV-Wechselrichter | OK
Enphase Energy | IQ7A-72-INT mit Q-RELAY-1P-INT | Ja - <= 16A Anlage, befristet | 2023-04-30 | 0.349 | 0.366 | 1 | PV-Wechselrichter | OK
Enphase Energy | IQ7A-72-INT mit Q-RELAY-3P-INT und ENV-S-EM-230 | Ja, befristet | 2023-04-30 | 0.349 | 0.366 | 3 | PV-Wechselrichter | OK
Enphase Energy | B03-T01-INT00-1-2 mit Q-RELAY-1P-INT | Ja - <= 16A Anlage, befristet | 2023-04-30 | 1.28 | 1.28 | 1 | AC-Batteriewechselrichter | OK
Enphase Energy | B03-T01-INT00-1-2 mit Q-RELAY-3P-INT und ENV-S-EM-230 | Ja, befristet | 2023-04-30 | 1.28 | 1.28 | 3 | AC-Batteriewechselrichter | OK
Envertech | EVT 300 | Ja, befristet | 2023-04-30 | 0.3 | 0.3 | 1 | PV-Wechselrichter | nicht OK
Envertech | EVT 360 | Ja, befristet | 2023-04-30 | 0.36 | 0.36 | 1 | PV-Wechselrichter | nicht OK
Envertech | EVT 560 | Ja, befristet | 2023-04-30 | 0.56 | 0.56 | 1 | PV-Wechselrichter | nicht OK
Envertech | EVT 600 | Ja, befristet | 2023-04-30 | 0.6 | 0.6 | 1 | PV-Wechselrichter | nicht OK
Envertech | EVT 660 | Ja, befristet | 2023-04-30 | 0.66 | 0.66 | 1 | PV-Wechselrichter | nicht OK
Envertech | EVT 720 | Ja, befristet | 2023-04-30 | 0.72 | 0.72 | 1 | PV-Wechselrichter | nicht OK
Envertech | EVT 800 | Ja, befristet | 2023-04-30 | 0.8 | 0.8 | 1 | PV-Wechselrichter | nicht OK
Envertech | EVT 1200 | Ja, befristet | 2023-04-30 | 1.2 | 1.2 | 1 | PV-Wechselrichter | nicht OK
Envertech | EVT 1400 | Ja, befristet | 2023-04-30 | 1.4 | 1.4 | 1 | PV-Wechselrichter | nicht OK
Envertech | EVT 1500 | Ja, befristet | 2023-04-30 | 1.5 | 1.5 | 1 | PV-Wechselrichter | nicht OK
Fenecon | FENECON Kombination GW5K-BT | Nein |  |  | 5 | 3 | AC-Batteriewechselrichter | Vorhanden
Fenecon | FENECON Kombination GW5K-ET | Nein |  |  | 5 | 3 | Hybrid-Wechselrichter | Vorhanden
Fenecon | FENECON Kombination GW8K-BT | Nein |  |  | 8 | 3 | AC-Batteriewechselrichter | Vorhanden
Fenecon | FENECON Kombination GW8K-ET | Nein |  |  | 8 | 3 | Hybrid-Wechselrichter | Vorhanden
Fenecon | Pro Hybrid 10 Kombination Kaco-10.0-TL3 | Nein |  |  | 9.99 | 3 | Hybrid-Wechselrichter | nicht vorhanden
Fenecon | FENECON Kombination GW10K-BT | Nein |  |  | 10 | 3 | AC-Batteriewechselrichter | Vorhanden
Fenecon | FENECON Kombination GW10K-ET | Nein |  |  | 10 | 3 | Hybrid-Wechselrichter | Vorhanden
Fenecon | FENECON Home FHI-10-DAH | Ja - mit Einschränkung, befristet | 2023-03-31 | 10 | 11 | 3 | Hybrid-Wechselrichter | Vorhanden
Fenecon | Commercial 30 | Ja - nur für Eigenverbrauch |  |  | 30 | 3 | AC-Batteriewechselrichter | nicht vorhanden
Fenecon | Commercial 50 | Ja - nur für Eigenverbrauch |  |  | 50 | 3 | AC-Batteriewechselrichter | nicht vorhanden
Fenecon | Industrial 88 | Nein |  |  | 88 | 3 | AC-Batteriewechselrichter | nicht vorhanden
Fenecon | Industrial 92 | Nein |  |  | 92 | 3 | AC-Batteriewechselrichter | nicht vorhanden
FOXESS | AC3-5.0-E | Ja, befristet | 2023-04-30 | 5 | 5.5 | 3 | AC-Batteriewechselrichter | nicht OK
FOXESS | H3-5.0-E | Ja, befristet | 2023-04-30 | 5 | 5.5 | 3 | AC-Batteriewechselrichter | nicht OK
FOXESS | AC3-6.0-E | Ja, befristet | 2023-04-30 | 6 | 6.6 | 3 | AC-Batteriewechselrichter | nicht OK
FOXESS | H3-6.0-E | Ja, befristet | 2023-04-30 | 6 | 6.6 | 3 | AC-Batteriewechselrichter | nicht OK
FOXESS | AC3-8.0-E | Ja, befristet | 2023-04-30 | 8 | 8.8 | 3 | AC-Batteriewechselrichter | nicht OK
FOXESS | H3-8.0-E | Ja, befristet | 2023-04-30 | 8 | 8.8 | 3 | AC-Batteriewechselrichter | nicht OK
FOXESS | AC3-10.0-E | Ja, befristet | 2023-04-30 | 10 | 11 | 3 | AC-Batteriewechselrichter | nicht OK
FOXESS | H3-10.0-E | Ja, befristet | 2023-04-30 | 10 | 11 | 3 | AC-Batteriewechselrichter | nicht OK
FOXESS | AC3-12.0-E | Ja, befristet | 2023-04-30 | 12 | 13.2 | 3 | AC-Batteriewechselrichter | nicht OK
FOXESS | H3-12.0-E | Ja, befristet | 2023-04-30 | 12 | 13.2 | 3 | AC-Batteriewechselrichter | nicht OK
Fronius | PRIMO 3.0-1 | Nein |  | 3 | 3 | 1 | PV-Wechselrichter | nicht vorhanden
Fronius | PRIMO GEN24 3.0 PLUS | Nein |  | 3 | 3 | 1 | Hybrid-Wechselrichter | nicht vorhanden
Fronius | Symo 3.0-3-M | Ja |  | 3 | 3 | 3 | PV-Wechselrichter | OK
Fronius | Symo 3.0-3-S | Nein |  | 3 | 3 | 3 | PV-Wechselrichter | nicht vorhanden
Fronius | SYMO GEN24 3.0 PLUS | Ja |  | 3 | 3 | 3 | Hybrid-Wechselrichter | OK
Fronius | Symo Hybrid 3.0-3-S | Ja |  | 3 | 3 | 3 | Hybrid-Wechselrichter | OK
Fronius | PRIMO 3.5-1 | Nein |  | 3.5 | 3.5 | 1 | PV-Wechselrichter | nicht vorhanden
Fronius | PRIMO 3.6-1 | Nein |  | 3.68 | 3.68 | 1 | PV-Wechselrichter | nicht vorhanden
Fronius | PRIMO GEN24 3.6 PLUS | Nein |  | 3.68 | 3.68 | 1 | Hybrid-Wechselrichter | nicht vorhanden
Fronius | Symo 3.7-3-M | Ja |  | 3.7 | 3.7 | 3 | PV-Wechselrichter | OK
Fronius | Symo 3.7-3-S | Nein |  | 3.7 | 3.7 | 3 | PV-Wechselrichter | nicht vorhanden
Fronius | PRIMO 4.0-1 | Nein |  | 4 | 4 | 1 | PV-Wechselrichter | nicht vorhanden
Fronius | PRIMO GEN24 4.0 PLUS | Nein |  | 4 | 4 | 1 | Hybrid-Wechselrichter | nicht vorhanden
Fronius | SYMO GEN24 4.0 PLUS | Ja |  | 4 | 4 | 3 | Hybrid-Wechselrichter | OK
Fronius | Symo Hybrid 4.0-3-S | Ja |  | 4 | 4 | 3 | Hybrid-Wechselrichter | OK
Fronius | Symo 4.5-3-M | Ja |  | 4.5 | 4.5 | 3 | PV-Wechselrichter | OK
Fronius | Symo 4.5-3-S | Nein |  | 4.5 | 4.5 | 3 | PV-Wechselrichter | nicht vorhanden
Fronius | PRIMO 4.6-1 | Nein |  | 4.6 | 4.6 | 1 | PV-Wechselrichter | nicht vorhanden
Fronius | PRIMO 5.0-1 AUS | Nein |  | 4.6 | 4.6 | 1 | PV-Wechselrichter | nicht vorhanden
Fronius | PRIMO GEN24 4.6 PLUS | Nein |  | 4.6 | 4.6 | 1 | Hybrid-Wechselrichter | nicht vorhanden
Fronius | PRIMO 5.0-1 | Nein |  | 5 | 5 | 1 | PV-Wechselrichter | nicht vorhanden
Fronius | PRIMO GEN24 5.0 PLUS | Nein |  | 5 | 5 | 1 | Hybrid-Wechselrichter | nicht vorhanden
Fronius | Symo 5.0-3-M | Ja |  | 5 | 5 | 3 | PV-Wechselrichter | OK
Fronius | SYMO GEN24 5.0 PLUS | Ja |  | 5 | 5 | 3 | Hybrid-Wechselrichter | OK
Fronius | Symo Hybrid 5.0-3-S | Ja |  | 5 | 5 | 3 | Hybrid-Wechselrichter | OK
Fronius | Symo 5.5-3-M | Ja |  | 5.5 | 5.5 | 3 | PV-Wechselrichter | OK
Fronius | PRIMO 6.0-1 | Nein |  | 6 | 6 | 1 | PV-Wechselrichter | nicht vorhanden
Fronius | PRIMO GEN24 6.0 PLUS | Nein |  | 6 | 6 | 1 | Hybrid-Wechselrichter | nicht vorhanden
Fronius | Symo 6.0-3-M | Ja |  | 6 | 6 | 3 | PV-Wechselrichter | OK
Fronius | SYMO GEN24 6.0 PLUS | Ja |  | 6 | 6 | 3 | Hybrid-Wechselrichter | OK
Fronius | Symo 6.7-3-M | Ja |  | 6.7 | 6.7 | 3 | PV-Wechselrichter | OK
Fronius | Symo 7.0-3-M | Ja |  | 7 | 7 | 3 | PV-Wechselrichter | OK
Fronius | SYMO GEN24 7.0 PLUS | Ja |  | 7 | 7 | 3 | Hybrid-Wechselrichter | OK
Fronius | Symo 8.0-3-M | Ja |  | 8 | 8 | 3 | PV-Wechselrichter | OK
Fronius | SYMO GEN24 8.0 PLUS | Ja |  | 8 | 8 | 3 | Hybrid-Wechselrichter | OK
Fronius | PRIMO 8.2-1 | Nein |  | 8.2 | 8.2 | 1 | PV-Wechselrichter | nicht vorhanden
Fronius | Symo 8.2-3-M | Ja |  | 8.2 | 8.2 | 3 | PV-Wechselrichter | OK
Fronius | SYMO GEN24 9.0 PLUS | Ja |  | 9 | 9 | 3 | Hybrid-Wechselrichter | OK
Fronius | Fronius Symo Advanced 10.0-3-M | Nein - In Prüfung |  | 10 | 10 | 3 | PV-Wechselrichter | Vorhanden
Fronius | Symo 10.0-3-M | Ja |  | 10 | 10 | 3 | PV-Wechselrichter | OK
Fronius | Symo 10.0-3-M Light | Ja |  | 10 | 10 | 3 | PV-Wechselrichter | OK
Fronius | SYMO GEN24 10.0 PLUS | Ja |  | 10 | 10 | 3 | Hybrid-Wechselrichter | OK
Fronius | Fronius Symo Advanced 12.5-3-M | Nein - In Prüfung |  | 12.5 | 12.5 | 3 | PV-Wechselrichter | Vorhanden
Fronius | Symo 12.5-3-M | Ja |  | 12.5 | 12.5 | 3 | PV-Wechselrichter | OK
Fronius | Fronius Symo Advanced 15.0-3-M | Nein - In Prüfung |  | 15 | 15 | 3 | PV-Wechselrichter | Vorhanden
Fronius | Symo 15.0-3-M | Ja |  | 15 | 15 | 3 | PV-Wechselrichter | OK
Fronius | Fronius Symo Advanced 17.5-3-M | Nein - In Prüfung |  | 17.5 | 17.5 | 3 | PV-Wechselrichter | Vorhanden
Fronius | Symo 17.5-3-M | Ja |  | 17.5 | 17.5 | 3 | PV-Wechselrichter | OK
Fronius | Fronius Symo Advanced 20.0-3-M | Nein - In Prüfung |  | 20 | 20 | 3 | PV-Wechselrichter | Vorhanden
Fronius | Symo 20.0-3-M | Ja |  | 20 | 20 | 3 | PV-Wechselrichter | OK
Fronius | Eco 25.0-3-S | Ja |  | 25 | 25 | 3 | PV-Wechselrichter | OK
Fronius | Eco 27.0-3-S | Ja |  | 27 | 27 | 3 | PV-Wechselrichter | OK
Fronius | TAURO 50-3 | Ja |  | 50 | 50 | 3 | PV-Wechselrichter | Vorhanden
Fronius | TAURO ECO 50-3 | Ja |  | 50 | 50 | 3 | PV-Wechselrichter | Vorhanden
Fronius | TAURO ECO 99-3 | Ja |  |  | 99.9 | 3 | PV-Wechselrichter | Vorhanden
Fronius | TAURO ECO 100-3 | Ja |  | 100 | 100 | 3 | PV-Wechselrichter | Vorhanden
FSP Solar Power | FSP PowerManager-Hybrid 4kW | Nein |  |  | 4 | 1 | Hybrid-Wechselrichter | nicht vorhanden
FSP Solar Power | FSP PowerManager-Hybrid 5kW | Nein |  |  | 5 | 1 | Hybrid-Wechselrichter | nicht vorhanden
FSP Solar Power | FSP Power manager 10kW | Ja, befristet | 2023-04-30 |  | 10 | 3 | Hybrid-Wechselrichter | nicht OK
FSP Solar Power | FSP103PV-230TH-48 | Nein |  |  | 10 | 3 | Hybrid-Wechselrichter | nicht OK
FSP Solar Power | FSP PowerManager-Hybrid 15kW | Ja, befristet | 2023-04-30 |  | 15 | 3 | Hybrid-Wechselrichter | nicht OK
Ginlong Technologies | S6-GR1P0.7K-M | Nein |  | 0.7 | 0.77 | 1 | PV-Wechselrichter | nicht vorhanden
Ginlong Technologies | S6-GR1P1K-M | Nein |  | 1 | 1.1 | 1 | PV-Wechselrichter | nicht vorhanden
Ginlong Technologies | S6-GR1P1.5K-M | Nein |  | 1.5 | 1.65 | 1 | PV-Wechselrichter | nicht vorhanden
Ginlong Technologies | S6-GR1P2K-M | Nein |  | 2 | 2.2 | 1 | PV-Wechselrichter | nicht vorhanden
Ginlong Technologies | S6-GR1P2.5K-M | Nein |  | 2.5 | 2.75 | 1 | PV-Wechselrichter | nicht vorhanden
Ginlong Technologies | S6-GR1P2.5K | Nein |  | 2.5 | 2.8 | 1 | PV-Wechselrichter | nicht vorhanden
Ginlong Technologies | RAI-3K-48ES-5G | Nein |  | 3 | 3.3 | 1 | Hybrid-Wechselrichter | nicht vorhanden
Ginlong Technologies | RHI-3K-48ES-5G | Nein |  | 3 | 3.3 | 1 | Hybrid-Wechselrichter | nicht vorhanden
Ginlong Technologies | S5-EH1P3K-L | Nein |  | 3 | 3.3 | 1 | Hybrid-Wechselrichter | nicht vorhanden
Ginlong Technologies | S5-EH1P3K-L-UN | Nein |  | 3 | 3.3 | 1 | Hybrid-Wechselrichter | nicht vorhanden
Ginlong Technologies | S5-EH1P3K-L-UN-EX | Nein |  | 3 | 3.3 | 1 | Hybrid-Wechselrichter | nicht vorhanden
Ginlong Technologies | S5-GR3P3K | Nein |  | 3 | 3.3 | 3 | PV-Wechselrichter | nicht vorhanden
Ginlong Technologies | S6-GR1P3K | Nein |  | 3 | 3.3 | 1 | PV-Wechselrichter | nicht vorhanden
Ginlong Technologies | S6-GR1P3K-M | Nein |  | 3 | 3.3 | 1 | PV-Wechselrichter | nicht vorhanden
Ginlong Technologies | S6-GR1P3.6K-M | Nein |  | 3.6 | 3.6 | 1 | PV-Wechselrichter | nicht vorhanden
Ginlong Technologies | RHI-3.6K-48ES-5G | Nein |  | 3.6 | 4 | 1 | Hybrid-Wechselrichter | nicht vorhanden
Ginlong Technologies | S5-EH1P3.6K-L | Nein |  | 3.6 | 4 | 1 | Hybrid-Wechselrichter | nicht vorhanden
Ginlong Technologies | S5-EH1P3.6K-L-UN | Nein |  | 3.6 | 4 | 1 | Hybrid-Wechselrichter | nicht vorhanden
Ginlong Technologies | S5-EH1P3.6K-L-UN-EX | Nein |  | 3.6 | 4 | 1 | Hybrid-Wechselrichter | nicht vorhanden
Ginlong Technologies | S5-EO1P4K-48 | Nein |  | 4 | 4 | 3 | AC-Batteriewechselrichter | nicht vorhanden
Ginlong Technologies | S5-EO1P4K-48-P | Nein |  | 4 | 4 | 3 | AC-Batteriewechselrichter | nicht vorhanden
Ginlong Technologies | S6-GR1P3.6K | Nein |  | 3.6 | 4 | 1 | PV-Wechselrichter | nicht vorhanden
Ginlong Technologies | S5-GR3P4K | Nein |  | 4 | 4.4 | 3 | PV-Wechselrichter | nicht vorhanden
Ginlong Technologies | S6-GR1P4K | Nein |  | 4 | 4.4 | 1 | PV-Wechselrichter | nicht vorhanden
Ginlong Technologies | RHI-4.6K-48ES-5G | Nein |  | 4.6 | 4.6 | 1 | Hybrid-Wechselrichter | nicht vorhanden
Ginlong Technologies | S5-EH1P4.6K-L | Nein |  | 4.6 | 4.6 | 1 | Hybrid-Wechselrichter | nicht vorhanden
Ginlong Technologies | S5-EH1P4.6K-L-UN | Nein |  | 4.6 | 4.6 | 1 | Hybrid-Wechselrichter | nicht vorhanden
Ginlong Technologies | S5-EH1P4.6K-L-UN-EX | Nein |  | 4.6 | 4.6 | 1 | Hybrid-Wechselrichter | nicht vorhanden
Ginlong Technologies | RHI-3P5K-HVES-5G | Nein |  |  | 5 | 3 | Hybrid-Wechselrichter | nicht vorhanden
Ginlong Technologies | S5-EO1P5K-48 | Nein |  | 5 | 5 | 3 | AC-Batteriewechselrichter | nicht vorhanden
Ginlong Technologies | S5-EO1P5K-48-P | Nein |  | 5 | 5 | 3 | AC-Batteriewechselrichter | nicht vorhanden
Ginlong Technologies | S6-GR1P4.6K | Nein |  | 4.6 | 5 | 1 | PV-Wechselrichter | nicht vorhanden
Ginlong Technologies | S5-GR3P5K | Nein |  | 5 | 5.5 | 3 | PV-Wechselrichter | nicht vorhanden
Ginlong Technologies | Solis-3P5K-4G | Nein |  | 5 | 5.5 | 3 | PV-Wechselrichter | nicht vorhanden
Ginlong Technologies | RHI-3P6K-HVES-5G | Nein |  |  | 6 | 3 | Hybrid-Wechselrichter | nicht vorhanden
Ginlong Technologies | S5-GR3P6K | Nein |  | 6 | 6.6 | 3 | PV-Wechselrichter | nicht vorhanden
Ginlong Technologies | Solis-3P6K-4G | Nein |  | 6 | 6.6 | 3 | PV-Wechselrichter | nicht vorhanden
Ginlong Technologies | RHI-3P8K-HVES-5G | Nein |  |  | 8 | 3 | Hybrid-Wechselrichter | nicht vorhanden
Ginlong Technologies | S5-GR3P8K | Nein |  | 8 | 8.8 | 3 | PV-Wechselrichter | nicht vorhanden
Ginlong Technologies | Solis-3P8K-4G | Nein |  | 8 | 8.8 | 3 | PV-Wechselrichter | nicht vorhanden
Ginlong Technologies | S5-GR3P9K | Nein |  | 9 | 9.9 | 3 | PV-Wechselrichter | nicht vorhanden
Ginlong Technologies | Solis-3P9K-4G | Nein |  | 9 | 9.9 | 3 | PV-Wechselrichter | nicht vorhanden
Ginlong Technologies | RHI-3P10K-HVES-5G | Nein |  |  | 10 | 3 | Hybrid-Wechselrichter | nicht vorhanden
Ginlong Technologies | S5-GR3P10K | Nein |  | 10 | 11 | 3 | PV-Wechselrichter | nicht vorhanden
Ginlong Technologies | Solis-3P10K-4G | Nein |  | 10 | 11 | 3 | PV-Wechselrichter | nicht vorhanden
Ginlong Technologies | S5-GR3P12K | Nein |  | 12 | 13.2 | 3 | PV-Wechselrichter | nicht vorhanden
Ginlong Technologies | Solis-3P12K-4G | Nein |  | 12 | 13.2 | 3 | PV-Wechselrichter | nicht vorhanden
Ginlong Technologies | S5-GR3P13K | Nein |  | 13 | 14.3 | 3 | PV-Wechselrichter | nicht vorhanden
Ginlong Technologies | S5-GR3P15K | Nein |  | 15 | 16.5 | 3 | PV-Wechselrichter | nicht vorhanden
Ginlong Technologies | Solis-3P15K-4G | Nein |  | 15 | 16.5 | 3 | PV-Wechselrichter | nicht vorhanden
Ginlong Technologies | S5-GR3P17K | Nein |  | 17 | 18.7 | 3 | PV-Wechselrichter | nicht vorhanden
Ginlong Technologies | Solis-3P17K-4G | Nein |  | 17 | 18.7 | 3 | PV-Wechselrichter | nicht vorhanden
Ginlong Technologies | S5-GR3P20K | Nein |  | 20 | 22 | 3 | PV-Wechselrichter | nicht vorhanden
Ginlong Technologies | Solis-3P20K-4G | Nein |  | 20 | 22 | 3 | PV-Wechselrichter | nicht vorhanden
Ginlong Technologies | S5-GC25K | Nein |  | 25 | 27.5 | 3 | PV-Wechselrichter | nicht vorhanden
Ginlong Technologies | Solis-25K-5G | Nein |  |  | 27.5 | 3 | PV-Wechselrichter | nicht vorhanden
Ginlong Technologies | S5-GC30K | Nein |  | 30 | 33 | 3 | PV-Wechselrichter | nicht vorhanden
Ginlong Technologies | Solis-30K-5G | Nein |  |  | 33 | 3 | PV-Wechselrichter | nicht vorhanden
Ginlong Technologies | S5-GC33K | Nein |  | 33 | 36.3 | 3 | PV-Wechselrichter | nicht vorhanden
Ginlong Technologies | Solis-33K-5G | Nein |  |  | 36.3 | 3 | PV-Wechselrichter | nicht vorhanden
Ginlong Technologies | S5-GC36K | Nein |  | 36 | 39.6 | 3 | PV-Wechselrichter | nicht vorhanden
Ginlong Technologies | Solis-36K-5G | Nein |  |  | 39.6 | 3 | PV-Wechselrichter | nicht vorhanden
Ginlong Technologies | S5-GC40K | Nein |  | 40 | 44 | 3 | PV-Wechselrichter | nicht vorhanden
Ginlong Technologies | Solis-40K | Nein |  |  | 44 | 3 | PV-Wechselrichter | nicht vorhanden
Ginlong Technologies | Solis-40K-5G | Nein |  |  | 44 | 3 | PV-Wechselrichter | nicht vorhanden
Ginlong Technologies | Solis-40K-HV-5G | Nein |  | 40 | 44 | 3 | PV-Wechselrichter | nicht vorhanden
Ginlong Technologies | Solis-50K | Nein |  |  | 50 | 3 | PV-Wechselrichter | nicht vorhanden
Ginlong Technologies | S5-GC50K | Nein |  | 50 | 55 | 3 | PV-Wechselrichter | nicht vorhanden
Ginlong Technologies | Solis-50K-HV | Nein |  |  | 55 | 3 | PV-Wechselrichter | nicht vorhanden
Ginlong Technologies | Solis-50K-HV-5G | Nein |  | 50 | 55 | 3 | PV-Wechselrichter | nicht vorhanden
Ginlong Technologies | S5-GC60K | Nein |  | 60 | 66 | 3 | PV-Wechselrichter | nicht vorhanden
Ginlong Technologies | Solis-60K-HV | Nein |  |  | 66 | 3 | PV-Wechselrichter | nicht vorhanden
Ginlong Technologies | Solis-60K-HV-4G | Nein |  | 60 | 66 | 3 | PV-Wechselrichter | nicht vorhanden
Ginlong Technologies | Solis-70K-HV-4G | Nein |  | 70 | 77 | 3 | PV-Wechselrichter | nicht vorhanden
Ginlong Technologies | S5-GC80K | Ja |  | 88 | 88 | 3 | PV-Wechselrichter | OK
Ginlong Technologies | Solis-80K-5G | Ja |  | 88 | 88 | 3 | PV-Wechselrichter | OK
Ginlong Technologies | S5-GC100K | Ja |  | 110 | 110 | 3 | PV-Wechselrichter | OK
Ginlong Technologies | Solis-100K-5G | Ja |  | 110 | 110 | 3 | PV-Wechselrichter | OK
Ginlong Technologies | S5-GC110K | Ja |  | 121 | 121 | 3 | PV-Wechselrichter | OK
Ginlong Technologies | Solis-110K-5G | Ja |  | 121 | 121 | 3 | PV-Wechselrichter | OK
Ginlong Technologies | Solis-215K-EHV-5G-PLUS | Nein |  |  | 215 | 3 | PV-Wechselrichter | nicht vorhanden
Ginlong Technologies | Solis-255K-EHV-5G | Nein |  |  | 255 | 3 | PV-Wechselrichter | nicht vorhanden
Ginlong Technologies | Solis-255K-EHV-5GPLUS | Nein |  |  | 255 | 3 | PV-Wechselrichter | nicht vorhanden
Goodwe | GW700-XS | Ja - <= 800W Anlage |  | 0.7 | 0.8 | 1 | PV-Wechselrichter | VDE4105/4110
Goodwe | GW1000-XS | Nein |  | 1 | 1.1 | 1 | PV-Wechselrichter | nicht vorhanden
Goodwe | GW1500-XS | Nein |  | 1.5 | 1.65 | 1 | PV-Wechselrichter | nicht vorhanden
Goodwe | GW2000-XS | Nein |  | 2 | 2.2 | 1 | PV-Wechselrichter | nicht vorhanden
Goodwe | GW2500-XS | Nein |  | 2.5 | 2.75 | 1 | PV-Wechselrichter | nicht vorhanden
Goodwe | GW3000-XS | Nein |  | 3 | 3.3 | 1 | PV-Wechselrichter | nicht vorhanden
Goodwe | GW4K-DT | Ja - mit Einschränkung, befristet | 2023-05-31 | 4 | 4.4 | 3 | PV-Wechselrichter | nicht OK
Goodwe | GW5K-BT | Ja, befristet | 2023-03-31 | 5 | 5.5 | 3 | AC-Batteriewechselrichter | nicht OK
Goodwe | GW5K-DT | Ja - mit Einschränkung, befristet | 2023-05-31 | 5 | 5.5 | 3 | PV-Wechselrichter | nicht OK
Goodwe | GW5K-ET | Ja, befristet | 2023-03-31 | 5 | 5.5 | 3 | Hybrid-Wechselrichter | nicht OK
Goodwe | GW5KL-ET (nur Australien) | Nein |  | 5 | 5.5 | 3 | Hybrid-Wechselrichter | nicht OK
Goodwe | GW5KN-ET | Ja, befristet | 2023-03-31 | 5 | 5.5 | 3 | Hybrid-Wechselrichter | nicht OK
Goodwe | GW6K-BT | Ja, befristet | 2023-03-31 | 6 | 6.6 | 3 | AC-Batteriewechselrichter | nicht OK
Goodwe | GW6K-DT | Ja - mit Einschränkung, befristet | 2023-05-31 | 6 | 6.6 | 3 | PV-Wechselrichter | nicht OK
Goodwe | GW6KL-ET (nur Australien) | Nein |  | 6 | 6.6 | 3 | Hybrid-Wechselrichter | nicht OK
Goodwe | GW6.5K-ET | Ja, befristet | 2023-03-31 | 6.5 | 7.15 | 3 | Hybrid-Wechselrichter | nicht OK
Goodwe | GW6.5KN-ET | Ja, befristet | 2023-03-31 | 6.5 | 7.15 | 3 | Hybrid-Wechselrichter | nicht OK
Goodwe | GW8000-SDT-20 | Nein |  | 8 | 8.8 | 3 | PV-Wechselrichter | Vorhanden
Goodwe | GW8K-BT | Ja, befristet | 2023-03-31 | 8 | 8.8 | 3 | AC-Batteriewechselrichter | nicht OK
Goodwe | GW8K-DT | Ja - mit Einschränkung, befristet | 2023-05-31 | 8 | 8.8 | 3 | PV-Wechselrichter | nicht OK
Goodwe | GW8K-ET | Ja, befristet | 2023-03-31 | 8 | 8.8 | 3 | Hybrid-Wechselrichter | nicht OK
Goodwe | GW8KL-ET (nur Australien) | Nein |  | 8 | 8.8 | 3 | Hybrid-Wechselrichter | nicht OK
Goodwe | GW8KN-ET | Ja, befristet | 2023-03-31 | 8 | 8.8 | 3 | Hybrid-Wechselrichter | nicht OK
Goodwe | GW10KN-DT | Nein |  | 10 | 10 | 3 | PV-Wechselrichter | nicht vorhanden
Goodwe | GW10K-BT | Ja, befristet | 2023-03-31 | 10 | 11 | 3 | AC-Batteriewechselrichter | nicht OK
Goodwe | GW10K-ET | Ja, befristet | 2023-03-31 | 10 | 11 | 3 | Hybrid-Wechselrichter | nicht OK
Goodwe | GW10KL-ET (nur Australien) | Nein |  | 10 | 11 | 3 | Hybrid-Wechselrichter | nicht OK
Goodwe | GW10KN-ET | Ja, befristet | 2023-03-31 | 10 | 11 | 3 | Hybrid-Wechselrichter | nicht OK
Goodwe | GW10K-SDT-20 | Nein |  | 10 | 11 | 3 | PV-Wechselrichter | Vorhanden
Goodwe | GW10KT-DT | Ja - mit Einschränkung, befristet | 2023-05-31 | 10 | 11 | 3 | PV-Wechselrichter | nicht OK
Goodwe | GW12K-SDT-20 | Nein |  | 12 | 13.2 | 3 | PV-Wechselrichter | Vorhanden
Goodwe | GW12KT-DT | Ja - mit Einschränkung, befristet | 2023-05-31 | 12 | 14 | 3 | PV-Wechselrichter | nicht OK
Goodwe | GW15K-ET | Nein |  | 15 | 16.5 | 3 | Hybrid-Wechselrichter | nicht vorhanden
Goodwe | GW15K-SDT-20 | Nein |  | 15 | 16.5 | 3 | PV-Wechselrichter | Vorhanden
Goodwe | GW15KT-DT | Ja - mit Einschränkung, befristet | 2023-05-31 | 15 | 16.5 | 3 | PV-Wechselrichter | nicht OK
Goodwe | GW17K-SDT-20 | Nein |  | 17 | 18.7 | 3 | PV-Wechselrichter | Vorhanden
Goodwe | GW17KT-DT | Ja - mit Einschränkung, befristet | 2023-05-31 | 17 | 19 | 3 | PV-Wechselrichter | nicht OK
Goodwe | GW20K-ET | Nein |  | 20 | 22 | 3 | Hybrid-Wechselrichter | nicht vorhanden
Goodwe | GW20K-SDT-20 | Nein |  | 20 | 22 | 3 | PV-Wechselrichter | Vorhanden
Goodwe | GW20KT-DT | Ja - mit Einschränkung, befristet | 2023-05-31 | 20 | 22 | 3 | PV-Wechselrichter | nicht OK
Goodwe | GW25K-ET | Nein |  | 25 | 27.5 | 3 | Hybrid-Wechselrichter | nicht vorhanden
Goodwe | GW25K-MT | Nein |  | 25 | 27.5 | 3 | PV-Wechselrichter | Vorhanden
Goodwe | GW25KT-DT | Ja - mit Einschränkung, befristet | 2023-05-31 | 25 | 27.5 | 3 | PV-Wechselrichter | nicht OK
Goodwe | GW29.9K-ET | Nein |  | 29.9 | 29.9 | 3 | Hybrid-Wechselrichter | nicht vorhanden
Goodwe | GW30K-ET | Nein |  | 30 | 33 | 3 | Hybrid-Wechselrichter | nicht vorhanden
Goodwe | GW30K-MT | Nein |  | 30 | 33 | 3 | PV-Wechselrichter | Vorhanden
Goodwe | GW36K-MT | Nein |  | 36 | 36 | 3 | PV-Wechselrichter | Vorhanden
Goodwe | GW50K-BTC | Nein |  |  | 52.5 | 3 | AC-Batteriewechselrichter | nicht vorhanden
Goodwe | GW50KS-MT | Nein |  | 50 | 55 | 3 | PV-Wechselrichter | nicht vorhanden
Goodwe | GW60KS-MT | Nein |  | 60 | 66 | 3 | PV-Wechselrichter | nicht vorhanden
Goodwe | GW80K-MT | Nein |  | 80 | 88 | 3 | PV-Wechselrichter | nicht vorhanden
Goodwe | GW100K-HT | Nein |  | 100 | 110 | 3 | PV-Wechselrichter | nicht vorhanden
Goodwe | GW110K-HT | Nein |  | 110 | 121 | 3 | PV-Wechselrichter | nicht vorhanden
Goodwe | GW120K-HT | Nein |  | 120 | 132 | 3 | PV-Wechselrichter | nicht vorhanden
Goodwe | GW136K-HTH | Nein |  | 136 | 150 | 3 | PV-Wechselrichter | nicht vorhanden
Goodwe | GW225K-HT | Nein |  | 225 | 247.5 | 3 | PV-Wechselrichter | nicht vorhanden
Goodwe | GW250K-HT | Nein |  | 250 | 250 | 3 | PV-Wechselrichter | nicht vorhanden
Growatt | MIC 600TL-X | Ja - <= 800W Anlage |  | 0.6 | 0.6 | 1 | PV-Wechselrichter | VDE4105/4110
Growatt | MIC 750TL-X | Ja - <= 800W Anlage |  | 0.75 | 0.75 | 1 | PV-Wechselrichter | VDE4105/4110
Growatt | MIC 1000TL-X | Nein |  | 1 | 1 | 1 | PV-Wechselrichter | nicht vorhanden
Growatt | MIC 1500TL-X | Nein |  | 1.5 | 1.5 | 1 | PV-Wechselrichter | nicht vorhanden
Growatt | MIC 2000TL-X | Nein |  | 2 | 2 | 1 | PV-Wechselrichter | nicht vorhanden
Growatt | MIC 2500TL-X | Nein |  | 2.5 | 2.5 | 1 | PV-Wechselrichter | nicht vorhanden
Growatt | MIN 2500TL-XE | Nein |  | 2.5 | 2.5 | 1 | PV-Wechselrichter | nicht vorhanden
Growatt | Growatt 3000TL3-S | Nein |  |  | 3 | 3 | PV-Wechselrichter | Vorhanden
Growatt | MIC 3000TL-X | Nein |  | 3 | 3 | 1 | PV-Wechselrichter | nicht vorhanden
Growatt | MIN 3000TL-XE | Nein |  | 3 | 3 | 1 | PV-Wechselrichter | nicht vorhanden
Growatt | SPH3000 | Nein |  | 3 | 3 | 1 | Hybrid-Wechselrichter | nicht vorhanden
Growatt | MIC 3300TL-X | Nein |  | 3.3 | 3.3 | 1 | PV-Wechselrichter | nicht vorhanden
Growatt | MOD 3000KTL3-XH | Ja, befristet | 2023-05-31 | 3 | 3.3 | 3 | Hybrid-Wechselrichter | nicht OK
Growatt | MOD 3000TL3-X | Ja, befristet | 2023-05-31 | 3 | 3.3 | 3 | PV-Wechselrichter | nicht OK
Growatt | MIN 3600TL-XE | Nein |  | 3.6 | 3.6 | 1 | PV-Wechselrichter | nicht vorhanden
Growatt | SPH3600 | Nein |  | 3.68 | 3.68 | 1 | Hybrid-Wechselrichter | nicht vorhanden
Growatt | Growatt 4000TL3-S | Nein |  | 4 | 4 | 3 | PV-Wechselrichter | Vorhanden
Growatt | SPA 4000TL3 BH | Nein |  | 4 | 4 | 3 | AC-Batteriewechselrichter | Vorhanden
Growatt | SPA 4000TL3 BH-UP | Ja |  | 4 | 4 | 3 | AC-Batteriewechselrichter | Vorhanden
Growatt | SPH 4000TL3 BH | Nein |  | 4 | 4 | 3 | Hybrid-Wechselrichter | Vorhanden
Growatt | SPH 4000TL3 BH-UP | Ja |  | 4 | 4 | 3 | Hybrid-Wechselrichter | Vorhanden
Growatt | SPH4000 | Nein |  | 4 | 4 | 1 | Hybrid-Wechselrichter | nicht vorhanden
Growatt | MIN 4200TL-XE | Nein |  | 4.2 | 4.2 | 1 | PV-Wechselrichter | nicht vorhanden
Growatt | MOD 4000KTL3-XH | Ja, befristet | 2023-05-31 | 4 | 4.4 | 3 | Hybrid-Wechselrichter | nicht OK
Growatt | MOD 4000TL3-X | Ja, befristet | 2023-05-31 | 4 | 4.4 | 3 | PV-Wechselrichter | nicht OK
Growatt | MIN 4600TL-XE | Nein |  | 4.6 | 4.6 | 1 | PV-Wechselrichter | nicht vorhanden
Growatt | SPH4600 | Nein |  | 4.6 | 4.6 | 1 | Hybrid-Wechselrichter | nicht vorhanden
Growatt | Growatt 5000TL3-S | Nein |  | 5 | 5 | 3 | PV-Wechselrichter | Vorhanden
Growatt | SPA 5000TL3 BH | Nein |  | 5 | 5 | 3 | AC-Batteriewechselrichter | Vorhanden
Growatt | SPA 5000TL3 BH-UP | Ja |  | 5 | 5 | 3 | AC-Batteriewechselrichter | Vorhanden
Growatt | SPF 5000TL HVM-WPV | Nein |  | 5 | 5 | 3 | AC-Batteriewechselrichter | nicht vorhanden
Growatt | SPH 5000TL3 BH | Nein |  | 5 | 5 | 3 | Hybrid-Wechselrichter | Vorhanden
Growatt | SPH 5000TL3 BH-UP | Ja |  | 5 | 5 | 3 | Hybrid-Wechselrichter | Vorhanden
Growatt | SPH5000 | Nein |  | 5 | 5 | 1 | Hybrid-Wechselrichter | nicht vorhanden
Growatt | MOD 5000KTL3-XH | Ja, befristet | 2023-05-31 | 5 | 5.5 | 3 | Hybrid-Wechselrichter | nicht OK
Growatt | MOD 5000TL3-X | Ja, befristet | 2023-05-31 | 5 | 5.5 | 3 | PV-Wechselrichter | nicht OK
Growatt | Growatt 6000TL3-S | Nein |  | 6 | 6 | 3 | PV-Wechselrichter | Vorhanden
Growatt | SPA 6000TL3 BH | Nein |  | 6 | 6 | 3 | AC-Batteriewechselrichter | Vorhanden
Growatt | SPA 6000TL3 BH-UP | Ja |  | 6 | 6 | 3 | AC-Batteriewechselrichter | Vorhanden
Growatt | SPH 6000TL3 BH | Nein |  | 6 | 6 | 3 | Hybrid-Wechselrichter | Vorhanden
Growatt | SPH 6000TL3 BH-UP | Ja |  | 6 | 6 | 3 | Hybrid-Wechselrichter | Vorhanden
Growatt | MOD 6000KTL3-XH | Ja, befristet | 2023-05-31 | 6 | 6.6 | 3 | Hybrid-Wechselrichter | nicht OK
Growatt | MOD 6000TL3-X | Ja, befristet | 2023-05-31 | 6 | 6.6 | 3 | PV-Wechselrichter | nicht OK
Growatt | SPA 7000TL3 BH | Nein |  | 7 | 7 | 3 | AC-Batteriewechselrichter | Vorhanden
Growatt | SPA 7000TL3 BH-UP | Ja |  | 7 | 7 | 3 | AC-Batteriewechselrichter | Vorhanden
Growatt | SPH 7000TL3 BH | Nein |  | 7 | 7 | 3 | Hybrid-Wechselrichter | Vorhanden
Growatt | SPH 7000TL3 BH-UP | Ja |  | 7 | 7 | 3 | Hybrid-Wechselrichter | Vorhanden
Growatt | Growatt 7000TL3-S | Nein |  | 7 | 7.7 | 3 | PV-Wechselrichter | Vorhanden
Growatt | MOD 7000KTL3-XH | Ja, befristet | 2023-05-31 | 7 | 7.7 | 3 | Hybrid-Wechselrichter | nicht OK
Growatt | MOD 7000TL3-X | Ja, befristet | 2023-05-31 | 7 | 7.7 | 3 | PV-Wechselrichter | nicht OK
Growatt | SPA 8000TL3 BH | Nein |  | 8 | 8 | 3 | AC-Batteriewechselrichter | Vorhanden
Growatt | SPA 8000TL3 BH-UP | Ja |  | 8 | 8 | 3 | AC-Batteriewechselrichter | Vorhanden
Growatt | SPH 8000TL3 BH | Nein |  | 8 | 8 | 3 | Hybrid-Wechselrichter | Vorhanden
Growatt | SPH 8000TL3 BH-UP | Ja |  | 8 | 8 | 3 | Hybrid-Wechselrichter | Vorhanden
Growatt | Growatt 8000TL3-S | Nein |  | 8 | 8.8 | 3 | PV-Wechselrichter | Vorhanden
Growatt | MOD 8000KTL3-XH | Ja, befristet | 2023-05-31 | 8 | 8.8 | 3 | Hybrid-Wechselrichter | nicht OK
Growatt | MOD 8000TL3-X | Ja, befristet | 2023-05-31 | 8 | 8.8 | 3 | PV-Wechselrichter | nicht OK
Growatt | Growatt 9000TL3-S | Nein |  | 9 | 9.9 | 3 | PV-Wechselrichter | Vorhanden
Growatt | MOD 9000KTL3-XH | Ja, befristet | 2023-05-31 | 9 | 9.9 | 3 | Hybrid-Wechselrichter | nicht OK
Growatt | MOD 9000TL3-X | Ja, befristet | 2023-05-31 | 9 | 9.9 | 3 | PV-Wechselrichter | nicht OK
Growatt | SPA 10000TL3 BH | Nein |  | 10 | 10 | 3 | AC-Batteriewechselrichter | Vorhanden
Growatt | SPA 10000TL3 BH-UP | Ja |  | 10 | 10 | 3 | AC-Batteriewechselrichter | Vorhanden
Growatt | SPH 10000TL3 BH | Nein |  | 10 | 10 | 3 | Hybrid-Wechselrichter | Vorhanden
Growatt | SPH 10000TL3 BH-UP | Ja |  | 10 | 10 | 3 | Hybrid-Wechselrichter | Vorhanden
Growatt | Growatt 10000TL3-S | Nein |  | 10 | 11 | 3 | PV-Wechselrichter | Vorhanden
Growatt | MOD 10KTL3-X | Ja, befristet | 2023-05-31 | 10 | 11 | 3 | PV-Wechselrichter | nicht OK
Growatt | MOD 10KTL3-XH | Ja, befristet | 2023-05-31 | 10 | 11 | 3 | Hybrid-Wechselrichter | nicht OK
Growatt | Growatt 11000TL3-S | Nein |  | 11 | 12.1 | 3 | PV-Wechselrichter | Vorhanden
Growatt | MOD 11KTL3-X | Ja, befristet | 2023-05-31 | 11 | 12.1 | 3 | PV-Wechselrichter | nicht OK
Growatt | MOD 11KTL3-XH | Ja, befristet | 2023-05-31 | 11 | 12.1 | 3 | Hybrid-Wechselrichter | nicht OK
Growatt | 12000 TL3 | Nein |  | 12 | 13.2 | 3 | AC-Batteriewechselrichter | nicht vorhanden
Growatt | 12000 TL3-S | Nein |  | 12 | 13.2 | 3 | AC-Batteriewechselrichter | nicht vorhanden
Growatt | MOD 12KTL3-X | Ja, befristet | 2023-05-31 | 12 | 13.2 | 3 | PV-Wechselrichter | nicht OK
Growatt | MOD 12KTL3-XH | Ja, befristet | 2023-05-31 | 12 | 13.2 | 3 | Hybrid-Wechselrichter | nicht OK
Growatt | 13000 TL3-S | Nein |  | 13 | 14.3 | 3 | AC-Batteriewechselrichter | nicht vorhanden
Growatt | MOD 13KTL3-X | Ja, befristet | 2023-05-31 | 13 | 14.3 | 3 | PV-Wechselrichter | nicht OK
Growatt | MOD 13KTL3-XH | Ja, befristet | 2023-05-31 | 13 | 14.3 | 3 | Hybrid-Wechselrichter | nicht OK
Growatt | 15000 TL3-S | Nein |  | 14 | 16.5 | 3 | AC-Batteriewechselrichter | nicht vorhanden
Growatt | MOD 15KTL3-X | Ja, befristet | 2023-05-31 | 15 | 16.5 | 3 | PV-Wechselrichter | nicht OK
Growatt | MOD 15KTL3-XH | Ja, befristet | 2023-05-31 | 15 | 16.5 | 3 | Hybrid-Wechselrichter | nicht OK
Growatt | MID 15KTL3-X | Nein |  | 15 | 16.6 | 3 | PV-Wechselrichter | nicht vorhanden
Growatt | MID 17KTL3-X | Nein |  | 17 | 18.8 | 3 | PV-Wechselrichter | nicht vorhanden
Growatt | MID 17KTL3-X1 | Nein - In Prüfung |  | 17 | 18.8 | 3 | PV-Wechselrichter | nicht OK
Growatt | MID 20KTL3-X | Nein |  | 20 | 22 | 3 | PV-Wechselrichter | nicht vorhanden
Growatt | MID 20KTL3-X1 | Nein - In Prüfung |  | 20 | 22 | 3 | PV-Wechselrichter | nicht OK
Growatt | MID 22KTL3-X1 | Nein - In Prüfung |  | 22 | 24.2 | 3 | PV-Wechselrichter | nicht OK
Growatt | MID 22KTL3-X | Nein |  | 22 | 24.4 | 3 | PV-Wechselrichter | nicht vorhanden
Growatt | MID 25KTL3-X | Nein |  | 25 | 27.7 | 3 | PV-Wechselrichter | nicht vorhanden
Growatt | MID 25KTL3-X1 | Nein - In Prüfung |  | 25 | 27.7 | 3 | PV-Wechselrichter | nicht OK
Growatt | MID 30KTL3-X | Nein - In Prüfung |  | 30 | 33.3 | 3 | PV-Wechselrichter | nicht OK
Growatt | MID 33KTL3-X | Nein - In Prüfung |  | 33 | 36.6 | 3 | PV-Wechselrichter | nicht OK
Growatt | MID 36KTL3-X | Nein - In Prüfung |  | 36 | 39.6 | 3 | PV-Wechselrichter | nicht OK
Growatt | MID 40KTL3-X | Nein - In Prüfung |  | 40 | 44 | 3 | PV-Wechselrichter | nicht OK
Growatt | MAX 50KTL3 LV | Nein |  | 50 | 55.5 | 3 | PV-Wechselrichter | nicht vorhanden
Growatt | MAX 60KTL3 LV | Nein |  | 60 | 66.6 | 3 | PV-Wechselrichter | nicht vorhanden
Growatt | MAX 70KTL3 LV | Nein |  | 70 | 77.7 | 3 | PV-Wechselrichter | nicht vorhanden
Growatt | MAX 80KTL3 LV | Nein |  | 80 | 88.8 | 3 | PV-Wechselrichter | nicht vorhanden
Guangzhou Sanjing Electric | H2-5K-T2 | Nein |  | 5 | 5.5 | 3 | Hybrid-Wechselrichter | nicht vorhanden
Guangzhou Sanjing Electric | H2-6K-T2 | Nein |  | 6 | 6.6 | 3 | Hybrid-Wechselrichter | nicht vorhanden
Guangzhou Sanjing Electric | H2-8K-T2 | Nein |  | 8 | 8.8 | 3 | Hybrid-Wechselrichter | nicht vorhanden
Guangzhou Sanjing Electric | H2-10K-T2 | Nein |  | 10 | 11 | 3 | Hybrid-Wechselrichter | nicht vorhanden
hoymiles | HM-250 | Ja - <= 16A Anlage |  |  | 0.25 | 1 | PV-Wechselrichter | OK
hoymiles | HM-250A | Ja - <= 16A Anlage |  |  | 0.25 | 1 | PV-Wechselrichter | OK
hoymiles | HM-250T | Ja - <= 16A Anlage |  |  | 0.25 | 1 | PV-Wechselrichter | OK
hoymiles | HMS-250 -1T | Ja - <= 16A Anlage |  |  | 0.25 | 1 | PV-Wechselrichter | OK
hoymiles | HMS-250-1A | Ja - <= 16A Anlage |  |  | 0.25 | 1 | PV-Wechselrichter | OK
hoymiles | HMS-250-1D | Ja - <= 16A Anlage |  |  | 0.25 | 1 | PV-Wechselrichter | OK
hoymiles | HM-300 | Ja - <= 16A Anlage |  |  | 0.3 | 1 | PV-Wechselrichter | OK
hoymiles | HM-300A | Ja - <= 16A Anlage |  |  | 0.3 | 1 | PV-Wechselrichter | OK
hoymiles | HM-300T | Ja - <= 16A Anlage |  |  | 0.3 | 1 | PV-Wechselrichter | OK
hoymiles | HMS-300 -1T | Ja - <= 16A Anlage |  |  | 0.3 | 1 | PV-Wechselrichter | OK
hoymiles | HMS-300-1A | Ja - <= 16A Anlage |  |  | 0.3 | 1 | PV-Wechselrichter | OK
hoymiles | HMS-300-1D | Ja - <= 16A Anlage |  |  | 0.3 | 1 | PV-Wechselrichter | OK
hoymiles | MI-300T | Nein |  | 0.3 | 0.3 | 1 | PV-Wechselrichter | nicht vorhanden
hoymiles | MI-350 | Nein |  | 0.3 | 0.3 | 1 | PV-Wechselrichter | nicht vorhanden
hoymiles | MI-300 | Nein |  |  | 0.33 | 1 | PV-Wechselrichter | nicht vorhanden
hoymiles | HM-350 | Ja - <= 16A Anlage |  |  | 0.35 | 1 | PV-Wechselrichter | OK
hoymiles | HM-350A | Ja - <= 16A Anlage |  |  | 0.35 | 1 | PV-Wechselrichter | nicht vorhanden
hoymiles | MI-350T | Nein |  | 0.35 | 0.35 | 1 | PV-Wechselrichter | nicht vorhanden
hoymiles | HM-400 | Ja - <= 16A Anlage |  |  | 0.4 | 1 | PV-Wechselrichter | OK
hoymiles | HM-400A | Ja - <= 16A Anlage |  |  | 0.4 | 1 | PV-Wechselrichter | OK
hoymiles | HM-400T | Ja - <= 16A Anlage |  |  | 0.4 | 1 | PV-Wechselrichter | OK
hoymiles | HMS-400-1A | Ja - <= 16A Anlage |  |  | 0.4 | 1 | PV-Wechselrichter | OK
hoymiles | HMS-400-1D | Ja - <= 16A Anlage |  |  | 0.4 | 1 | PV-Wechselrichter | OK
hoymiles | HMS-400-1T | Ja - <= 16A Anlage |  |  | 0.4 | 1 | PV-Wechselrichter | OK
hoymiles | MI-400 | Nein |  | 0.4 | 0.4 | 1 | PV-Wechselrichter | nicht vorhanden
hoymiles | MI-400T | Nein |  | 0.4 | 0.4 | 1 | PV-Wechselrichter | nicht vorhanden
hoymiles | HMS-450-1A | Ja - <= 16A Anlage |  |  | 0.45 | 1 | PV-Wechselrichter | OK
hoymiles | HMS-450-1D | Ja - <= 16A Anlage |  |  | 0.45 | 1 | PV-Wechselrichter | OK
hoymiles | HMS-450-1T | Ja - <= 16A Anlage |  |  | 0.45 | 1 | PV-Wechselrichter | OK
hoymiles | HM-500 | Ja - <= 16A Anlage |  |  | 0.5 | 1 | PV-Wechselrichter | OK
hoymiles | HM-500-2D | Ja - <= 16A Anlage |  |  | 0.5 | 1 | PV-Wechselrichter | OK
hoymiles | HM-500-2T | Ja - <= 16A Anlage |  |  | 0.5 | 1 | PV-Wechselrichter | OK
hoymiles | HM-500T | Ja - <= 16A Anlage |  |  | 0.5 | 1 | PV-Wechselrichter | OK
hoymiles | HMS-500-1A | Ja - <= 16A Anlage |  |  | 0.5 | 1 | PV-Wechselrichter | OK
hoymiles | HMS-500-1D | Ja - <= 16A Anlage |  |  | 0.5 | 1 | PV-Wechselrichter | OK
hoymiles | HMS-500-1T | Ja - <= 16A Anlage |  |  | 0.5 | 1 | PV-Wechselrichter | OK
hoymiles | HM-600 | Ja - <= 16A Anlage |  |  | 0.6 | 1 | PV-Wechselrichter | OK
hoymiles | HM-600-2D | Ja - <= 16A Anlage |  |  | 0.6 | 1 | PV-Wechselrichter | OK
hoymiles | HM-600-2T | Ja - <= 16A Anlage |  |  | 0.6 | 1 | PV-Wechselrichter | OK
hoymiles | HM-600T | Ja - <= 16A Anlage |  |  | 0.6 | 1 | PV-Wechselrichter | OK
hoymiles | MI-600 | Nein |  |  | 0.6 | 1 | PV-Wechselrichter | nicht vorhanden
hoymiles | HM-700 | Ja - <= 16A Anlage |  |  | 0.7 | 1 | PV-Wechselrichter | OK
hoymiles | HM-700-2D | Ja - <= 16A Anlage |  |  | 0.7 | 1 | PV-Wechselrichter | OK
hoymiles | HM-700-2T | Ja - <= 16A Anlage |  |  | 0.7 | 1 | PV-Wechselrichter | OK
hoymiles | HM-700T | Ja - <= 16A Anlage |  |  | 0.7 | 1 | PV-Wechselrichter | OK
hoymiles | MI-700 | Nein |  | 0.7 | 0.7 | 1 | PV-Wechselrichter | nicht vorhanden
hoymiles | HM-800 | Ja - <= 16A Anlage |  |  | 0.8 | 1 | PV-Wechselrichter | OK
hoymiles | HM-800-2D | Ja - <= 16A Anlage |  |  | 0.8 | 1 | PV-Wechselrichter | OK
hoymiles | HM-800-2T | Ja - <= 16A Anlage |  |  | 0.8 | 1 | PV-Wechselrichter | OK
hoymiles | HM-800T | Ja - <= 16A Anlage |  |  | 0.8 | 1 | PV-Wechselrichter | OK
hoymiles | HMS-800-2T | Nein |  |  | 0.8 | 1 | PV-Wechselrichter | nicht vorhanden
hoymiles | HMS-900-2T | Nein |  |  | 0.8 | 1 | PV-Wechselrichter | nicht vorhanden
hoymiles | MI-800 | Nein |  | 0.8 | 0.8 | 1 | PV-Wechselrichter | nicht vorhanden
hoymiles | HM-1000 | Ja - <= 16A Anlage |  |  | 1 | 1 | PV-Wechselrichter | OK
hoymiles | HM-1000-4T | Ja - <= 16A Anlage |  |  | 1 | 1 | PV-Wechselrichter | OK
hoymiles | HM-1000T | Ja - <= 16A Anlage |  |  | 1 | 1 | PV-Wechselrichter | OK
hoymiles | HMS-1000-2T | Nein |  |  | 1 | 1 | PV-Wechselrichter | nicht vorhanden
hoymiles | HMS-1000-4D | Ja - <= 16A Anlage |  |  | 1 | 1 | PV-Wechselrichter | OK
hoymiles | MI-1000 | Nein |  | 1 | 1 | 1 | PV-Wechselrichter | nicht vorhanden
hoymiles | MI-1000T | Nein |  | 1 | 1 | 1 | PV-Wechselrichter | nicht vorhanden
hoymiles | HM-1200 | Ja - <= 16A Anlage |  |  | 1.2 | 1 | PV-Wechselrichter | OK
hoymiles | HM-1200-4D | Ja - <= 16A Anlage |  |  | 1.2 | 1 | PV-Wechselrichter | OK
hoymiles | HM-1200-4T | Ja - <= 16A Anlage |  |  | 1.2 | 1 | PV-Wechselrichter | OK
hoymiles | HM-1200T | Ja - <= 16A Anlage |  |  | 1.2 | 1 | PV-Wechselrichter | OK
hoymiles | MI-1200 | Nein |  | 1.2 | 1.2 | 1 | PV-Wechselrichter | nicht vorhanden
hoymiles | MI-1200T | Nein |  | 1.2 | 1.2 | 1 | PV-Wechselrichter | nicht vorhanden
hoymiles | HM-1500 | Ja - <= 16A Anlage |  |  | 1.5 | 1 | PV-Wechselrichter | OK
hoymiles | HM-1500-4D | Ja - <= 16A Anlage |  |  | 1.5 | 1 | PV-Wechselrichter | OK
hoymiles | HM-1500-4T | Ja - <= 16A Anlage |  |  | 1.5 | 1 | PV-Wechselrichter | OK
hoymiles | HM-1500T | Ja - <= 16A Anlage |  |  | 1.5 | 1 | PV-Wechselrichter | OK
hoymiles | MI-1500 | Nein |  | 1.5 | 1.5 | 1 | PV-Wechselrichter | nicht vorhanden
hoymiles | MI-1500T | Nein |  | 1.5 | 1.5 | 1 | PV-Wechselrichter | nicht vorhanden
hoymiles | HMS-1600-4T | Nein |  |  | 1.6 | 1 | PV-Wechselrichter | nicht vorhanden
hoymiles | HMS-1800-4T | Nein |  |  | 1.8 | 1 | PV-Wechselrichter | nicht vorhanden
hoymiles | HMT-1800-6T | Ja, befristet | 2023-05-31 | 1.8 | 1.8 | 3 | PV-Wechselrichter | OK
hoymiles | HMS-2000-4T | Nein |  |  | 2 | 1 | PV-Wechselrichter | nicht vorhanden
hoymiles | HMT-2250-6T | Ja, befristet | 2023-05-31 | 2.25 | 2.25 | 3 | PV-Wechselrichter | OK
Huawei | SUN2000-2KTL-L1 | Ja - <= 16A Anlage, befristet | 2023-05-31 | 2 | 2.2 | 1 | Hybrid-Wechselrichter | nicht OK
Huawei | SUN2000-3KTL_M0/M1 | Ja |  | 3 | 3.3 | 3 | Hybrid-Wechselrichter | Vorhanden
Huawei | SUN2000-3KTL-L1 | Ja - <= 16A Anlage, befristet | 2023-05-31 | 3 | 3.3 | 1 | Hybrid-Wechselrichter | nicht OK
Huawei | SUN2000-3.68KTL-L1 | Ja - <= 16A Anlage, befristet | 2023-05-31 | 3.68 | 3.68 | 1 | Hybrid-Wechselrichter | nicht OK
Huawei | SUN2000-4KTL-L1 | Nein |  | 4 | 4.4 | 1 | Hybrid-Wechselrichter | nicht vorhanden
Huawei | SUN2000-4KTL-M0/M1 | Ja |  | 4 | 4.4 | 3 | Hybrid-Wechselrichter | Vorhanden
Huawei | SUN2000-4.6KTL-L1 | Nein |  | 4.6 | 5 | 1 | Hybrid-Wechselrichter | nicht vorhanden
Huawei | SUN2000-5KTL-L1 | Nein |  | 5 | 5.5 | 1 | Hybrid-Wechselrichter | nicht vorhanden
Huawei | SUN2000-5KTL-M0/M1 | Ja |  | 5 | 5.5 | 3 | Hybrid-Wechselrichter | Vorhanden
Huawei | SUN2000-6KTL-L1 | Nein |  | 6 | 6 | 1 | Hybrid-Wechselrichter | nicht vorhanden
Huawei | SUN2000-6KTL-M0/M1 | Ja |  | 6 | 6.6 | 3 | Hybrid-Wechselrichter | Vorhanden
Huawei | SUN2000-8KTL-M0/M1/M2 | Ja |  | 8 | 8.8 | 3 | Hybrid-Wechselrichter | Vorhanden
Huawei | SUN2000-10KTL-M0/M1/M2 | Ja |  | 10 | 11 | 3 | Hybrid-Wechselrichter | Vorhanden
Huawei | SUN2000-12KTL-M0/M2 | Ja |  | 12 | 13.2 | 3 | PV-Wechselrichter | Vorhanden
Huawei | SUN2000-12KTL-M5 | Nein - In Prüfung |  | 13.2 | 13.2 | 3 | PV-Wechselrichter | Vorhanden
Huawei | SUN2000-15KTL-M0/M2/M3 | Ja |  | 15 | 16.5 | 3 | PV-Wechselrichter | Vorhanden
Huawei | SUN2000-15KTL-M5 | Nein - In Prüfung |  | 16.5 | 16.5 | 3 | PV-Wechselrichter | Vorhanden
Huawei | SUN2000-17KTL-M0/M2/M3 | Ja |  | 17 | 18.7 | 3 | PV-Wechselrichter | Vorhanden
Huawei | SUN2000-17KTL-M5 | Nein - In Prüfung |  | 18.7 | 18.7 | 3 | PV-Wechselrichter | Vorhanden
Huawei | SUN2000-20KTL-M0/M2/M3 | Ja |  | 20 | 22 | 3 | PV-Wechselrichter | Vorhanden
Huawei | SUN2000-20KTL-M5 | Nein - In Prüfung |  | 22 | 22 | 3 | PV-Wechselrichter | Vorhanden
Huawei | SUN2000-25KTL | Nein |  | 25 | 27.5 | 3 | PV-Wechselrichter | nicht vorhanden
Huawei | SUN2000-25KTL-M5 | Nein - In Prüfung |  | 27.5 | 27.5 | 3 | PV-Wechselrichter | Vorhanden
Huawei | SUN2000-30KTL-M3 | Ja |  | 30 | 30 | 3 | PV-Wechselrichter | Vorhanden
Huawei | SUN2000-33KTL-A | Ja |  | 30 | 33 | 3 | PV-Wechselrichter | Vorhanden
Huawei | SUN2000-36KTL | Nein |  | 36 | 40 | 3 | PV-Wechselrichter | Vorhanden
Huawei | SUN2000-36KTL-M3 | Ja |  | 36 | 40 | 3 | PV-Wechselrichter | Vorhanden
Huawei | SUN2000-40KTL-M3 | Ja |  | 40 | 44 | 3 | PV-Wechselrichter | Vorhanden
Huawei | SUN2000-50KTL-M0 | Ja |  | 50 | 55 | 3 | PV-Wechselrichter | Vorhanden
Huawei | SUN2000-50KTL-M3 | Ja, befristet | 2023-05-31 | 55 | 55 | 3 | PV-Wechselrichter | nicht OK
Huawei | SUN2000-60KTL-M0 | Ja |  | 66 | 66 | 3 | PV-Wechselrichter | Vorhanden
Huawei | SUN2000-100KTL-M1 | Ja |  | 110 | 110 | 3 | PV-Wechselrichter | Vorhanden
Huawei | SUN2000-100KTL-M2 | Ja, befristet | 2023-05-31 | 110 | 110 | 3 | PV-Wechselrichter | nicht OK
Huawei | SUN2000-115KTL-M2 | Ja, befristet | 2023-05-31 | 125 | 125 | 3 | PV-Wechselrichter | nicht OK
Huawei | SUN2000-185KTL-H1 | Nein - Typ B |  | 185 | 185 | 3 | PV-Wechselrichter | nicht vorhanden
Huawei | SUN2000-215KTL-H0 | Nein - Typ B |  | 215 | 215 | 3 | PV-Wechselrichter | nicht vorhanden
HUAYU | HY-300-Plus | Ja - <= 800W Anlage |  | 0.3 | 0.3 | 1 | PV-Wechselrichter | VDE4105/4110
HUAYU | HY-500-Plus | Ja - <= 800W Anlage |  | 0.5 | 0.5 | 1 | PV-Wechselrichter | VDE4105/4110
HUAYU | HY-600-Plus | Ja - <= 800W Anlage |  | 0.6 | 0.6 | 1 | PV-Wechselrichter | VDE4105/4110
HUAYU | HY-800-Plus | Ja - <= 800W Anlage |  | 0.8 | 0.8 | 1 | PV-Wechselrichter | VDE4105/4110
Kaco | blueplanet 3.0 NX1 M2 | Nein |  |  | 3 | 1 | PV-Wechselrichter | nicht vorhanden
Kaco | blueplanet 3.0 NX3 M2 WM OD IIG0 | Nein |  | 3 | 3 | 3 | PV-Wechselrichter | nicht OK
Kaco | blueplanet 3.0 TL3 | Nein |  |  | 3 | 3 | PV-Wechselrichter | nicht vorhanden
Kaco | blueplanet 3.7 NX1 M2 | Nein |  |  | 3.68 | 1 | PV-Wechselrichter | nicht vorhanden
Kaco | blueplanet 4.0 NX1 M2 | Nein |  |  | 4 | 1 | PV-Wechselrichter | nicht vorhanden
Kaco | blueplanet 4.0 TL3 | Nein |  |  | 4 | 3 | PV-Wechselrichter | nicht vorhanden
Kaco | blueplanet 5.0 NX1 M2 | Nein |  |  | 5 | 1 | PV-Wechselrichter | nicht vorhanden
Kaco | blueplanet 5.0 NX3 M2 WM OD IIG0 | Nein |  | 5 | 5 | 3 | PV-Wechselrichter | nicht OK
Kaco | blueplanet 5.0 TL3 | Nein |  | 5 | 5 | 3 | PV-Wechselrichter | nicht vorhanden
Kaco | blueplanet 6.5 TL3 | Nein |  |  | 6.5 | 3 | PV-Wechselrichter | nicht vorhanden
Kaco | blueplanet 7.5 TL3 | Nein |  |  | 7.5 | 3 | PV-Wechselrichter | nicht vorhanden
Kaco | blueplanet 8.0 NX3 M2 WM OD IIG0 | Nein |  | 8 | 8 | 3 | PV-Wechselrichter | nicht OK
Kaco | blueplanet 8.6 TL3 | Nein |  |  | 8.6 | 3 | PV-Wechselrichter | nicht vorhanden
Kaco | blueplanet 9.0 TL3 | Nein |  |  | 9 | 3 | PV-Wechselrichter | nicht vorhanden
Kaco | blueplanet 10.0 NX3 M2 WM OD IIG0 | Nein |  | 10 | 10 | 3 | PV-Wechselrichter | nicht OK
Kaco | blueplanet 10.0 TL3 | Nein |  |  | 10 | 3 | PV-Wechselrichter | nicht vorhanden
Kaco | blueplanet hybrid 10.0 TL3 | Nein |  | 9.9 | 11 | 3 | Hybrid-Wechselrichter | nicht OK
Kaco | blueplanet 15.0 NX3 M2 WM OD IIG0 | Nein |  | 15 | 15 | 3 | PV-Wechselrichter | nicht OK
Kaco | blueplanet 15 TL3 M2 WM OD IIG0 | Nein |  | 15.6 | 15.6 | 3 | PV-Wechselrichter | nicht OK
Kaco | blueplanet 20.0 NX3 M2 WM OD IIG0 | Nein |  | 20 | 20 | 3 | PV-Wechselrichter | nicht OK
Kaco | blueplanet 20.0 TL3 M2 WM OD IIG0 | Nein |  | 20 | 20 | 3 | PV-Wechselrichter | nicht OK
Kaco | blueplanet 29.0 TL3 LV | Nein |  | 29 | 29 | 3 | PV-Wechselrichter | nicht vorhanden
Kaco | blueplanet 50.0 TL3 M1 WM OD FRGX | Nein |  | 52 | 52 | 3 | PV-Wechselrichter | nicht OK
Kaco | blueplanet 50.0 TL3 M1 WM OD IIGB | Nein |  | 52 | 52 | 3 | PV-Wechselrichter | nicht OK
Kaco | blueplanet 50.0 TL3 M1 WM OD IIGM | Nein |  | 52 | 52 | 3 | PV-Wechselrichter | nicht OK
Kaco | blueplanet 50.0 TL3 M1 WM OD IIGS | Nein |  | 52 | 52 | 3 | PV-Wechselrichter | nicht OK
Kaco | blueplanet 50.0 TL3 M1 WM OD IIGX | Nein |  | 52 | 52 | 3 | PV-Wechselrichter | nicht OK
Kaco | blueplanet gridsave 50.0 TL3-S B1 WM OD IIGB | Ja - nur für Eigenverbrauch |  | 52 | 52 | 3 | AC-Batteriewechselrichter | nicht OK
Kaco | blueplanet gridsave 50.0 TL3-S B1 WM OD IIGL | Ja - nur für Eigenverbrauch |  | 52 | 52 | 3 | AC-Batteriewechselrichter | nicht OK
Kaco | blueplanet gridsave 50.0 TL3-S B1 WM OD IIGM | Ja - nur für Eigenverbrauch |  | 52 | 52 | 3 | AC-Batteriewechselrichter | nicht OK
Kaco | blueplanet gridsave 50.0 TL3-S B1 WM OD IIGX | Ja - nur für Eigenverbrauch |  | 52 | 52 | 3 | AC-Batteriewechselrichter | nicht OK
Kaco | blueplanet 60.0 TL3 M1 WM OD FRGX | Nein |  | 60 | 60 | 3 | PV-Wechselrichter | nicht OK
Kaco | blueplanet 60.0 TL3 M1 WM OD IIGB | Nein |  | 60 | 60 | 3 | PV-Wechselrichter | nicht OK
Kaco | blueplanet 60.0 TL3 M1 WM OD IIGM | Nein |  | 60 | 60 | 3 | PV-Wechselrichter | nicht OK
Kaco | blueplanet 60.0 TL3 M1 WM OD IIGX | Nein |  | 60 | 60 | 3 | PV-Wechselrichter | nicht OK
Kaco | blueplanet 60.0 TL3 M1 WM OD KRGB | Nein |  | 60 | 60 | 3 | PV-Wechselrichter | nicht OK
Kaco | blueplanet 60.0 TL3 M1 WM OD TWGB | Nein |  | 60 | 60 | 3 | PV-Wechselrichter | nicht OK
Kaco | blueplanet 87.0 TL3 M1 WM OD IIF0 | Nein |  | 87 | 87 | 3 | PV-Wechselrichter | nicht OK
Kaco | blueplanet 87.0 TL3 M1 WM OD IIFX | Nein |  | 87 | 87 | 3 | PV-Wechselrichter | nicht OK
Kaco | blueplanet 92.0 TL3 M1 WM OD IIG0 | Nein |  | 92 | 92 | 3 | PV-Wechselrichter | nicht OK
Kaco | blueplanet 92.0 TL3 M1 WM OD IIGX | Nein |  | 92 | 92 | 3 | PV-Wechselrichter | nicht OK
Kaco | blueplanet gridsave 92.0 TL3-S | Nein |  | 92 | 92 | 3 | AC-Batteriewechselrichter | nicht vorhanden
Kaco | blueplanet 105 TL3 M1 WM OD IIG0 | Nein |  | 105 | 105 | 3 | PV-Wechselrichter | nicht OK
Kaco | blueplanet 105 TL3 M1 WM OD IIGX | Nein |  | 105 | 105 | 3 | PV-Wechselrichter | nicht OK
Kaco | blueplanet 110 TL3-US | Nein |  | 110 | 110 | 3 | PV-Wechselrichter | nicht OK
Kaco | blueplanet gridsave 110 TL3-S | Nein |  | 110 | 110 | 3 | AC-Batteriewechselrichter | nicht vorhanden
Kaco | blueplanet 137 TL3 M1 WM OD IIP0 | Nein |  |  | 137 | 3 | PV-Wechselrichter | nicht OK
Kaco | blueplanet 137 TL3 M1 WM OD IIPX | Nein |  |  | 137 | 3 | PV-Wechselrichter | nicht OK
Kaco | blueplanet gridsave 137 TL3-S | Nein |  | 137 | 137 | 3 | AC-Batteriewechselrichter | nicht vorhanden
Kaco | blueplanet 125 TL3 M1 WM OD IIK0 | Nein |  | 125 | 137.5 | 3 | PV-Wechselrichter | nicht OK
Kaco | blueplanet 125 TL3 M1 WM OD IIKX | Nein |  | 125 | 137.5 | 3 | PV-Wechselrichter | nicht OK
Kaco | blueplanet 125 TL3 M1 WM OD IIP0 | Nein |  | 125 | 137.5 | 3 | PV-Wechselrichter | nicht OK
Kaco | blueplanet 125 TL3 M1 WM OD IIPX | Nein |  | 125 | 137.5 | 3 | PV-Wechselrichter | nicht OK
Kaco | blueplanet 125 TL3-US | Nein |  | 125 | 137.5 | 3 | PV-Wechselrichter | nicht OK
Kaco | blueplanet 150 TL3 M1 WM OD IIQ0 | Nein |  |  | 150 | 3 | PV-Wechselrichter | nicht OK
Kaco | blueplanet 150 TL3 M1 WM OD IIQX | Nein |  |  | 150 | 3 | PV-Wechselrichter | nicht OK
Kaco | blueplanet 155 TL3 M1 WM OD IIP0 | Nein |  | 155 | 155 | 3 | PV-Wechselrichter | nicht OK
Kaco | blueplanet 155 TL3 M1 WM OD IIPX | Nein |  | 155 | 155 | 3 | PV-Wechselrichter | nicht OK
Kaco | blueplanet 165 TL3 M1 WM OD IIQ0 | Nein |  | 165 | 165 | 3 | PV-Wechselrichter | nicht OK
Kaco | blueplanet 165 TL3 M1 WM OD IIQX | Nein |  | 165 | 165 | 3 | PV-Wechselrichter | nicht OK
Kärnten Solar | PANTA I0 | Nein |  | 10 | 10 | 3 | Hybrid-Wechselrichter | nicht OK
Katek / Steca | Steca AJ 275-12 | Nein |  |  | 0.2 | 1 | Hybrid-Wechselrichter | nicht vorhanden
Katek / Steca | Steca AJ 350-24 | Nein |  |  | 0.3 | 1 | Hybrid-Wechselrichter | nicht vorhanden
Katek / Steca | Steca AJ 400-48 | Nein |  |  | 0.3 | 1 | Hybrid-Wechselrichter | nicht vorhanden
Katek / Steca | Steca AJ 700-48 | Nein |  |  | 0.5 | 1 | Hybrid-Wechselrichter | nicht vorhanden
Katek / Steca | Steca Xtender XTS 900-12 | Nein |  |  | 0.5 | 1 | Hybrid-Wechselrichter | nicht vorhanden
Katek / Steca | Steca Xtender XTS 1200-24 | Nein |  |  | 0.65 | 1 | Hybrid-Wechselrichter | nicht vorhanden
Katek / Steca | Steca Xtender XTS 1400-48 | Nein |  |  | 0.75 | 1 | Hybrid-Wechselrichter | nicht vorhanden
Katek / Steca | Steca AJ 1000-12 | Nein |  |  | 0.8 | 1 | Hybrid-Wechselrichter | nicht vorhanden
Katek / Steca | Steca Solarix PLI 1000-12 | Nein |  | 1 | 1 | 1 | Hybrid-Wechselrichter | nicht vorhanden
Katek / Steca | Steca Xtender XTM 1500-12 | Nein |  |  | 1.5 | 1 | Hybrid-Wechselrichter | nicht vorhanden
Katek / Steca | StecaGrid 1511 | Ja - <= 16A Anlage |  | 1.5 | 1.5 | 1 | PV-Wechselrichter | OK
Katek / Steca | Steca AJ 2100-12 | Nein |  |  | 2 | 1 | Hybrid-Wechselrichter | nicht vorhanden
Katek / Steca | Steca AJ 2400-24 | Nein |  |  | 2 | 1 | Hybrid-Wechselrichter | nicht vorhanden
Katek / Steca | Steca Xtender XTM 2000-12 | Nein |  |  | 2 | 1 | Hybrid-Wechselrichter | nicht vorhanden
Katek / Steca | Steca Xtender XTM 2400-24 | Nein |  |  | 2 | 1 | Hybrid-Wechselrichter | nicht vorhanden
Katek / Steca | Steca Xtender XTM 2600-48 | Nein |  |  | 2 | 1 | Hybrid-Wechselrichter | nicht vorhanden
Katek / Steca | StecaGrid 2011 | Ja - <= 16A Anlage |  | 2 | 2 | 1 | PV-Wechselrichter | OK
Katek / Steca | Steca Xtender XTH 3000-12 | Nein |  |  | 2.5 | 1 | Hybrid-Wechselrichter | nicht vorhanden
Katek / Steca | StecaGrid 2511 | Ja - <= 16A Anlage |  | 2.5 | 2.5 | 1 | PV-Wechselrichter | OK
Katek / Steca | Solarix PLI 2400-24-24 | Ja |  | 2.4 | 3 | 1 | USV-Anwendung | nicht vorhanden
Katek / Steca | Steca Solarix PLI 2400-24 | Nein |  | 2.4 | 3 | 1 | Hybrid-Wechselrichter | nicht vorhanden
Katek / Steca | Steca Xtender XTM 3500-24 | Nein |  |  | 3 | 1 | Hybrid-Wechselrichter | nicht vorhanden
Katek / Steca | StecaGrid 3011 | Ja - <= 16A Anlage |  | 3 | 3 | 1 | PV-Wechselrichter | OK
Katek / Steca | StecaGrid 3011_2 | Ja - <= 16A Anlage |  | 3 | 3 | 1 | PV-Wechselrichter | OK
Katek / Steca | StecaGrid 3213 | Ja |  | 3.2 | 3.2 | 3 | PV-Wechselrichter | OK
Katek / Steca | Steca Xtender XTM 4000-48 | Nein |  |  | 3.5 | 1 | Hybrid-Wechselrichter | nicht vorhanden
Katek / Steca | StecaGrid 3611 | Ja - <= 16A Anlage |  | 3.68 | 3.68 | 1 | PV-Wechselrichter | OK
Katek / Steca | StecaGrid 3611_2 | Ja - <= 16A Anlage |  | 3.68 | 3.68 | 1 | PV-Wechselrichter | OK
Katek / Steca | StecaGrid 4013 | Ja |  | 4 | 4 | 3 | PV-Wechselrichter | OK
Katek / Steca | StecaGrid 4213 | Ja |  | 4.2 | 4.2 | 3 | PV-Wechselrichter | OK
Katek / Steca | Steca Xtender XTH 5000-24 | Nein |  |  | 4.5 | 1 | Hybrid-Wechselrichter | nicht vorhanden
Katek / Steca | StecaGrid 4611_2 | Ja - <= 16A Anlage |  | 4.6 | 4.6 | 1 | PV-Wechselrichter | OK
Katek / Steca | Solarix PLI 5000-48 | Ja |  | 5 | 5 | 1 | USV-Anwendung | nicht vorhanden
Katek / Steca | Steca Solarix PLI 5000-48 | Nein |  | 5 | 5 | 1 | Hybrid-Wechselrichter | nicht vorhanden
Katek / Steca | Steca Xtender XTH 6000-48 | Nein |  |  | 5 | 1 | Hybrid-Wechselrichter | nicht vorhanden
Katek / Steca | StecaGrid 5011_2 | Ja - <= 16A Anlage |  | 5 | 5 | 1 | PV-Wechselrichter | OK
Katek / Steca | StecaGrid 5013 | Ja |  | 5 | 5 | 3 | PV-Wechselrichter | OK
Katek / Steca | StecaGrid 5513 | Ja |  | 5.5 | 5.5 | 3 | PV-Wechselrichter | OK
Katek / Steca | StecaGrid 6013 | Ja |  | 6 | 6 | 3 | PV-Wechselrichter | OK
Katek / Steca | Steca Xtender XTH 8000-48 | Nein |  |  | 7 | 1 | Hybrid-Wechselrichter | nicht vorhanden
Katek / Steca | StecaGrid 7013 | Ja |  | 7 | 7 | 3 | PV-Wechselrichter | OK
Katek / Steca | StecaGrid 8513 | Ja |  | 8.5 | 8.5 | 3 | PV-Wechselrichter | OK
Katek / Steca | StecaGrid 10013 | Ja |  | 10 | 10 | 3 | PV-Wechselrichter | OK
Kostal | PIKO MP plus 1.5-1 | Ja |  | 1.5 | 1.5 | 1 | Hybrid-Wechselrichter | Vorhanden
Kostal | PIKO MP plus 2.0-1 | Ja |  | 2 | 2 | 1 | Hybrid-Wechselrichter | Vorhanden
Kostal | PIKO MP plus 2.5-1 | Ja |  | 2.5 | 2.5 | 1 | Hybrid-Wechselrichter | Vorhanden
Kostal | PIKO IQ 3.0 | Ja |  | 3 | 3 | 3 | PV-Wechselrichter | OK
Kostal | PIKO MP plus 3.0-1 | Ja |  | 3 | 3 | 1 | Hybrid-Wechselrichter | Vorhanden
Kostal | PIKO MP plus 3.0-2 | Ja |  | 3 | 3 | 1 | Hybrid-Wechselrichter | Vorhanden
Kostal | PLENTICORE plus 3.0 | Ja |  | 3 | 3 | 3 | Hybrid-Wechselrichter | OK
Kostal | PLENTICORE plus 3.0 G2 | Ja |  | 3 | 3 | 3 | Hybrid-Wechselrichter | Vorhanden
Kostal | PIKO MP plus 3.6-1 | Ja |  | 3.68 | 3.7 | 1 | Hybrid-Wechselrichter | Vorhanden
Kostal | PIKO MP plus 3.6-2 | Ja |  | 3.68 | 3.7 | 1 | Hybrid-Wechselrichter | Vorhanden
Kostal | PIKO IQ 4.2 | Ja |  | 4.2 | 4.2 | 3 | PV-Wechselrichter | OK
Kostal | PLENTICORE plus 4.2 | Ja |  | 4.2 | 4.2 | 3 | Hybrid-Wechselrichter | OK
Kostal | PLENTICORE plus 4.2 G2 | Ja |  | 4.2 | 4.2 | 3 | Hybrid-Wechselrichter | Vorhanden
Kostal | PIKO MP plus 4.6-2 | Nein |  | 4.6 | 4.6 | 1 | Hybrid-Wechselrichter | Vorhanden
Kostal | PIKO MP plus 5.0-2 | Nein |  | 5 | 5 | 1 | Hybrid-Wechselrichter | Vorhanden
Kostal | PIKO IQ 5.5 | Ja |  | 5.5 | 5.5 | 3 | PV-Wechselrichter | OK
Kostal | PLENTICORE BI 5.5/13 | Ja |  | 5.5 | 5.5 | 3 | AC-Batteriewechselrichter | Vorhanden
Kostal | PLENTICORE BI 5.5/26 | Ja |  | 5.5 | 5.5 | 3 | AC-Batteriewechselrichter | Vorhanden
Kostal | PLENTICORE plus 5.5 | Ja |  | 5.5 | 5.5 | 3 | Hybrid-Wechselrichter | OK
Kostal | PLENTICORE plus 5.5 G2 | Ja |  | 5.5 | 5.5 | 3 | Hybrid-Wechselrichter | Vorhanden
Kostal | PIKO IQ 7.0 | Ja |  | 7 | 7 | 3 | PV-Wechselrichter | OK
Kostal | PLENTICORE plus 7.0 | Ja |  | 7 | 7 | 3 | Hybrid-Wechselrichter | OK
Kostal | PLENTICORE plus 7.0 G2 | Ja |  | 7 | 7 | 3 | Hybrid-Wechselrichter | Vorhanden
Kostal | PIKO IQ 8.5 | Ja |  | 8.5 | 8.5 | 3 | PV-Wechselrichter | OK
Kostal | PLENTICORE plus 8.5 | Ja |  | 8.5 | 8.5 | 3 | Hybrid-Wechselrichter | OK
Kostal | PLENTICORE plus 8.5 G2 | Ja |  | 8.5 | 8.5 | 3 | Hybrid-Wechselrichter | Vorhanden
Kostal | PIKO 10 | Ja |  | 10 | 10 | 3 | PV-Wechselrichter | Vorhanden
Kostal | PIKO IQ 10.0 | Ja |  | 10 | 10 | 3 | PV-Wechselrichter | OK
Kostal | PLENTICORE BI 10/26 | Ja |  | 10 | 10 | 3 | AC-Batteriewechselrichter | Vorhanden
Kostal | PLENTICORE plus 10.0 | Ja |  | 10 | 10 | 3 | Hybrid-Wechselrichter | OK
Kostal | PLENTICORE plus 10.0 G2 | Ja |  | 10 | 10 | 3 | Hybrid-Wechselrichter | Vorhanden
Kostal | PIKO 12 | Ja |  | 12 | 12 | 3 | PV-Wechselrichter | Vorhanden
Kostal | PIKO 15 | Ja |  | 15 | 15 | 3 | PV-Wechselrichter | Vorhanden
Kostal | PIKO 17 | Ja |  | 17 | 17 | 3 | PV-Wechselrichter | Vorhanden
Kostal | PIKO 20 | Ja |  | 20 | 20 | 3 | PV-Wechselrichter | Vorhanden
Kostal | PIKO CI 30 | Ja, befristet | 2023-05-31 | 30 | 33 | 3 | PV-Wechselrichter | nicht OK
Kostal | PIKO CI 50 | Ja |  | 50 | 55 | 3 | PV-Wechselrichter | OK
Kostal | PIKO CI 60 | Ja |  | 60 | 66 | 3 | PV-Wechselrichter | OK
KOYOE | KY-EST6KH | Nein |  | 6 | 6 | 3 | Hybrid-Wechselrichter | nicht vorhanden
KOYOE | KY-EST8KH | Nein |  | 8 | 8 | 3 | Hybrid-Wechselrichter | nicht vorhanden
KOYOE | KY-EST10KH | Nein |  | 10 | 10 | 3 | Hybrid-Wechselrichter | nicht vorhanden
KOYOE | KY-EST12KH | Nein |  | 12 | 12 | 3 | Hybrid-Wechselrichter | nicht vorhanden
KOYOE | KY-EST15KH | Nein |  | 15 | 15 | 3 | Hybrid-Wechselrichter | nicht vorhanden
KOYOE | KY-EST17KH | Nein |  | 17 | 17 | 3 | Hybrid-Wechselrichter | nicht vorhanden
KOYOE | KY-EST20KH | Nein |  | 20 | 20 | 3 | Hybrid-Wechselrichter | nicht vorhanden
LG Electronics | ESS Home 8 D008KE1N211 | Ja |  | 8 | 8.8 | 3 | Hybrid-Wechselrichter | OK
LG Electronics | ESS Home 10 D010KE1N211 | Ja |  | 10 | 11 | 3 | Hybrid-Wechselrichter | OK
luxra | luxra SK-L 3.0 | Nein |  | 3 | 3 | 1 | PV-Wechselrichter | nicht vorhanden
luxra | luxra ES-S/ES-M/ES-L | Nein |  | 4 | 4 | 3 | AC-Batteriewechselrichter | nicht vorhanden
luxra | luxra SK-L 4200 | Nein |  | 4.2 | 4.2 | 3 | PV-Wechselrichter | nicht vorhanden
luxra | luxra SK-L 5500 | Nein |  | 5.5 | 5.5 | 3 | PV-Wechselrichter | nicht vorhanden
luxra | luxra SK-L 7000 | Nein |  | 7 | 7 | 3 | PV-Wechselrichter | nicht vorhanden
luxra | luxra SK-L 8300 | Nein |  | 8.3 | 8.3 | 3 | PV-Wechselrichter | nicht vorhanden
luxra | luxra SK-L 10100 | Nein |  | 10 | 10 | 3 | PV-Wechselrichter | nicht vorhanden
MAVEL | H22 | Nein |  |  | 22 | 3 | Frequenzumformer | nicht vorhanden
MAVEL | H96 | Nein |  | 100 | 100 | 3 | Frequenzumformer | nicht vorhanden
MEGAREVO | R6KH3 | Nein - In Prüfung |  | 6 | 6.6 | 3 | Hybrid-Wechselrichter | Vorhanden
MEGAREVO | R8KH3 | Nein - In Prüfung |  | 8 | 8.8 | 3 | Hybrid-Wechselrichter | Vorhanden
MEGAREVO | R10KH3 | Nein - In Prüfung |  | 10 | 11 | 3 | Hybrid-Wechselrichter | Vorhanden
MEGAREVO | R12KH3 | Nein - In Prüfung |  | 12 | 13.2 | 3 | Hybrid-Wechselrichter | Vorhanden
MEGAREVO | R15KH3 | Nein - In Prüfung |  | 15 | 16.5 | 3 | Hybrid-Wechselrichter | Vorhanden
MPP SOLAR | MPI 10K | Nein |  | 10 | 10 | 3 | Hybrid-Wechselrichter | nicht OK
MPP SOLAR INC | PIP-2424HSP | Nein |  | 2.4 | 2.4 | 1 | Hybrid-Wechselrichter | nicht vorhanden
MPP SOLAR INC | PIP-2424MSP | Nein |  | 2.4 | 2.4 | 1 | Hybrid-Wechselrichter | nicht vorhanden
MPP SOLAR INC | Hybrid V2-3048 | Nein |  | 3 | 3 | 1 | Hybrid-Wechselrichter | nicht vorhanden
MPP SOLAR INC | Hybrid V-3048 | Nein |  | 3 | 3 | 1 | Hybrid-Wechselrichter | nicht vorhanden
MPP SOLAR INC | PIP-2424HSE1 | Nein |  | 2.4 | 3 | 1 | Hybrid-Wechselrichter | nicht vorhanden
MPP SOLAR INC | PIP-2424MSE1 | Nein |  | 2.4 | 3 | 1 | Hybrid-Wechselrichter | nicht vorhanden
MPP SOLAR INC | PIP-3024GK | Nein |  | 3 | 3 | 1 | Hybrid-Wechselrichter | nicht vorhanden
MPP SOLAR INC | PIP-3024MK | Nein |  | 3 | 3 | 1 | Hybrid-Wechselrichter | nicht vorhanden
MPP SOLAR INC | PIP-3624MAX | Nein |  | 3.6 | 3.6 | 1 | Hybrid-Wechselrichter | nicht vorhanden
MPP SOLAR INC | U 3624GK | Nein |  | 3.6 | 3.6 | 1 | Hybrid-Wechselrichter | nicht vorhanden
MPP SOLAR INC | Hybrid V-4048 | Nein |  | 4 | 4 | 1 | Hybrid-Wechselrichter | nicht vorhanden
MPP SOLAR INC | PIP-4024HSP | Nein |  | 4 | 4 | 1 | Hybrid-Wechselrichter | nicht vorhanden
MPP SOLAR INC | PIP-4024MSP | Nein |  | 4 | 4 | 1 | Hybrid-Wechselrichter | nicht vorhanden
MPP SOLAR INC | Hybrid V2-5048 | Nein |  | 5 | 5 | 1 | Hybrid-Wechselrichter | nicht vorhanden
MPP SOLAR INC | Hybrid V-5048 | Nein |  | 5 | 5 | 1 | Hybrid-Wechselrichter | nicht vorhanden
MPP SOLAR INC | MPI HYBRID 5K | Nein |  |  | 5 | 1 | Hybrid-Wechselrichter | nicht vorhanden
MPP SOLAR INC | PIP-5048GK | Nein |  | 5 | 5 | 1 | Hybrid-Wechselrichter | nicht vorhanden
MPP SOLAR INC | PIP-5048MGX | Nein |  | 5 | 5 | 1 | Hybrid-Wechselrichter | nicht vorhanden
MPP SOLAR INC | PIP-5048MK | Nein |  | 5 | 5 | 1 | Hybrid-Wechselrichter | nicht vorhanden
MPP SOLAR INC | PIP-5048MKX | Nein |  | 5 | 5 | 1 | Hybrid-Wechselrichter | nicht vorhanden
MPP SOLAR INC | MPI HYBRID 5.5K | Nein |  |  | 5.5 | 1 | Hybrid-Wechselrichter | nicht vorhanden
MPP SOLAR INC | U 5648GK | Nein |  | 5.6 | 5.6 | 1 | Hybrid-Wechselrichter | nicht vorhanden
MPP SOLAR INC | U 5648MS | Nein |  | 5.6 | 5.6 | 1 | Hybrid-Wechselrichter | nicht vorhanden
MPP SOLAR INC | 3P Hybrid V-6KW | Nein |  | 6 | 6 | 3 | Hybrid-Wechselrichter | nicht vorhanden
MPP SOLAR INC | PIP-7248MAX | Nein |  | 7.2 | 7.2 | 1 | Hybrid-Wechselrichter | nicht vorhanden
MPP SOLAR INC | PIP-8048MAX | Nein |  | 8 | 8 | 1 | Hybrid-Wechselrichter | nicht vorhanden
MPP SOLAR INC | 3P Hybrid V-9KW | Nein |  | 9 | 9 | 3 | Hybrid-Wechselrichter | nicht vorhanden
MPP SOLAR INC | MPI HYBRID 10K | Nein |  |  | 10 | 3 | Hybrid-Wechselrichter | nicht vorhanden
MPP SOLAR INC | HV V3 30KW | Nein |  | 30 | 30 | 3 | Hybrid-Wechselrichter | nicht vorhanden
M-TEC Energy Systems GmbH | EnergyButler 4kW-3P | Ja, befristet | 2023-02-28 | 4 | 4.4 | 3 | Hybrid-Wechselrichter | nicht OK
M-TEC Energy Systems GmbH | EnergyButler 4kW-3P-3G25 | Ja, befristet | 2023-03-31 | 4 | 4.4 | 3 | Hybrid-Wechselrichter | Vorhanden
M-TEC Energy Systems GmbH | EnergyButler 5kW-3P | Ja, befristet | 2023-05-31 | 5 | 5.5 | 3 | Hybrid-Wechselrichter | nicht OK
M-TEC Energy Systems GmbH | EnergyButler 5kW-3P-3G25 | Ja, befristet | 2023-03-31 | 5 | 5.5 | 3 | Hybrid-Wechselrichter | Vorhanden
M-TEC Energy Systems GmbH | EnergyButler 6kW-3P | Ja, befristet | 2023-05-31 | 6 | 6.6 | 3 | Hybrid-Wechselrichter | nicht OK
M-TEC Energy Systems GmbH | EnergyButler 6kW-3P-3G25 | Ja, befristet | 2023-03-31 | 6 | 6.6 | 3 | Hybrid-Wechselrichter | Vorhanden
M-TEC Energy Systems GmbH | EnergyButler 8kW-3P | Ja, befristet | 2023-05-31 | 8 | 8.8 | 3 | Hybrid-Wechselrichter | nicht OK
M-TEC Energy Systems GmbH | EnergyButler 8kW-3P-3G25 | Ja, befristet | 2023-03-31 | 8 | 8.8 | 3 | Hybrid-Wechselrichter | Vorhanden
M-TEC Energy Systems GmbH | EnergyButler 10kW-3P | Ja, befristet | 2023-05-31 | 10 | 11 | 3 | Hybrid-Wechselrichter | nicht OK
M-TEC Energy Systems GmbH | EnergyButler 10kW-3P-3G25 | Ja, befristet | 2023-03-31 | 10 | 11 | 3 | Hybrid-Wechselrichter | Vorhanden
M-TEC Energy Systems GmbH | EnergyButler 10kW-3P-3G40 | Ja, befristet | 2023-03-31 | 10 | 11 | 3 | Hybrid-Wechselrichter | Vorhanden
M-TEC Energy Systems GmbH | EnergyButler 12kW-3P | Ja, befristet | 2023-05-31 | 12 | 13.2 | 3 | Hybrid-Wechselrichter | nicht OK
M-TEC Energy Systems GmbH | EnergyButler 12kW-3P-3G25 | Ja, befristet | 2023-03-31 | 12 | 13.2 | 3 | Hybrid-Wechselrichter | Vorhanden
M-TEC Energy Systems GmbH | EnergyButler 12kW-3P-3G40 | Ja, befristet | 2023-03-31 | 12 | 13.2 | 3 | Hybrid-Wechselrichter | Vorhanden
M-TEC Energy Systems GmbH | EnergyButler 15kW-3P-3G40 | Ja, befristet | 2023-03-31 | 15 | 16.5 | 3 | Hybrid-Wechselrichter | Vorhanden
M-TEC Energy Systems GmbH | EnergyButler 20kW-3P-3G40 | Ja, befristet | 2023-03-31 | 20 | 22 | 3 | Hybrid-Wechselrichter | Vorhanden
neoom group gmbh | KJUUBE LIGHT NEA HV-SO 5KW | Ja |  | 5 | 5 | 3 | Hybrid-Wechselrichter | Vorhanden
neoom group gmbh | KJUUBE NEA HV-SO 5KW | Ja |  | 5 | 5 | 3 | Hybrid-Wechselrichter | Vorhanden
neoom group gmbh | KJUUBE LIGHT USV HV-GW 5KW | Ja, befristet | 2023-03-31 | 5 | 5.5 | 3 | Hybrid-Wechselrichter | Vorhanden
neoom group gmbh | KJUUBE LIGHT NEA HV-SO 6KW | Ja |  | 6 | 6 | 3 | Hybrid-Wechselrichter | Vorhanden
neoom group gmbh | KJUUBE NEA HV-SO 6KW | Ja |  | 6 | 6 | 3 | Hybrid-Wechselrichter | Vorhanden
neoom group gmbh | KJUUBE LIGHT USV HV-GW 6KW | Ja, befristet | 2023-03-31 | 6 | 6.6 | 3 | Hybrid-Wechselrichter | Vorhanden
neoom group gmbh | KJUUBE LIGHT NEA HV-SO 8KW | Ja |  | 8 | 8 | 3 | Hybrid-Wechselrichter | Vorhanden
neoom group gmbh | KJUUBE NEA HV-SO 8KW | Ja |  | 8 | 8 | 3 | Hybrid-Wechselrichter | Vorhanden
neoom group gmbh | KJUUBE LIGHT USV HV-GW 8KW | Ja, befristet | 2023-03-31 | 8 | 8.8 | 3 | Hybrid-Wechselrichter | Vorhanden
neoom group gmbh | KJUUBE LIGHT NEA HV-SO 10KW | Ja |  | 10 | 10 | 3 | Hybrid-Wechselrichter | Vorhanden
neoom group gmbh | KJUUBE NEA HV-SO 10KW | Ja |  | 10 | 10 | 3 | Hybrid-Wechselrichter | Vorhanden
neoom group gmbh | KJUUBE LIGHT USV HV-GW 10KW | Ja, befristet | 2023-03-31 | 10 | 11 | 3 | Hybrid-Wechselrichter | Vorhanden
neoom group gmbh | BLOKK LIGHT NEA | Ja - nur für Eigenverbrauch |  | 30 | 30 | 3 | AC-Batteriewechselrichter | Vorhanden
neoom group gmbh | BLOKK LIGHT | Ja - nur für Eigenverbrauch |  | 88 | 88 | 3 | AC-Batteriewechselrichter | Vorhanden
neoom group gmbh | BLOKK | Nein |  | 90 | 90 | 3 | AC-Batteriewechselrichter | Vorhanden
neoom group gmbh | BL300/398,0-1.1 AC | Nein - Typ B |  |  | 300 | 3 | AC-Batteriewechselrichter | nicht vorhanden
NEP | BDM 300 | Nein |  | 0.3 | 0.3 | 1 | PV-Wechselrichter | nicht vorhanden
NEP | BDM 500 | Nein |  | 0.55 | 0.55 | 1 | PV-Wechselrichter | nicht vorhanden
NEP | BDM-600 | Ja - <= 800W Anlage |  | 0.6 | 0.6 | 1 | PV-Wechselrichter | OK
NEP | BDM-800 | Ja - <= 800W Anlage |  | 0.75 | 0.75 | 1 | PV-Wechselrichter | OK
Q Cells | Q.HOME ESS AC-G2 | Nein |  | 3 | 3 | 1 | AC-Batteriewechselrichter | nicht vorhanden
Q Cells | Q.Volt HYB-G3 3.0 kW 1P | Nein |  |  | 3 | 1 | Hybrid-Wechselrichter | nicht vorhanden
Q Cells | Q.Volt HYB-G3 3.7 kW 1P | Nein |  |  | 3.68 | 1 | Hybrid-Wechselrichter | nicht vorhanden
Q Cells | Q.HOME ESS HYB-G2 | Nein |  | 4.6 | 4.6 | 1 | Hybrid-Wechselrichter | nicht vorhanden
Q Cells | Q.Volt HYB-G3 5.0 kW 3P | Ja |  | 5 | 5.5 | 3 | Hybrid-Wechselrichter | OK
Q Cells | Q.Volt HYB-G3 5.0 kW 3P-D | Ja |  | 5 | 5.5 | 3 | Hybrid-Wechselrichter | OK
Q Cells | Q.Volt HYB-G3 6.0 kW 3P | Ja |  | 6 | 6.6 | 3 | Hybrid-Wechselrichter | OK
Q Cells | Q.Volt HYB-G3 6.0 kW 3P-D | Ja |  | 6 | 6.6 | 3 | Hybrid-Wechselrichter | OK
Q Cells | Q.Volt HYB-G3 8.0 kW 3P | Ja |  | 8 | 8.8 | 3 | Hybrid-Wechselrichter | OK
Q Cells | Q.Volt HYB-G3 8.0 kW 3P-D | Ja |  | 8 | 8.8 | 3 | Hybrid-Wechselrichter | OK
Q Cells | Q.Volt HYB-G3 10.0 kW 3P | Ja |  | 10 | 11 | 3 | Hybrid-Wechselrichter | OK
Q Cells | Q.Volt HYB-G3 10.0 kW 3P-D | Ja |  | 10 | 11 | 3 | Hybrid-Wechselrichter | OK
Q Cells | Q.Volt HYB-G3 12.0 kW 3P | Ja |  | 12 | 13.2 | 3 | Hybrid-Wechselrichter | OK
Q Cells | Q.Volt HYB-G3 12.0 kW 3P-D | Ja |  | 12 | 13.2 | 3 | Hybrid-Wechselrichter | OK
Q Cells | Q.Volt HYB-G3 15.0 kW 3P | Ja |  | 15 | 15 | 3 | Hybrid-Wechselrichter | OK
Q Cells | Q.Volt HYB-G3 15.0 kW 3P-D | Ja |  | 15 | 15 | 3 | Hybrid-Wechselrichter | OK
RCT Power GmbH | Power Inverter 4.0 | Ja |  | 4 | 6.3 | 3 | PV-Wechselrichter | Vorhanden
RCT Power GmbH | Power Inverter 6.0 | Ja |  | 6 | 6.3 | 3 | PV-Wechselrichter | Vorhanden
RCT Power GmbH | Power Storage AC 4.0 | Ja |  | 4 | 6.3 | 3 | AC-Batteriewechselrichter | Vorhanden
RCT Power GmbH | Power Storage AC 6.0 | Ja |  | 6 | 6.3 | 3 | AC-Batteriewechselrichter | Vorhanden
RCT Power GmbH | Power Storage DC 4.0 | Ja |  | 4 | 6.3 | 3 | Hybrid-Wechselrichter | Vorhanden
RCT Power GmbH | Power Storage DC 6.0 | Ja |  | 6 | 6.3 | 3 | Hybrid-Wechselrichter | Vorhanden
RCT Power GmbH | Power Storage DC 10.0 | Ja |  | 9.9 | 10.5 | 3 | Hybrid-Wechselrichter | Vorhanden
RCT Power GmbH | Power Storage DC 8.0 | Ja |  | 8 | 10.5 | 3 | Hybrid-Wechselrichter | Vorhanden
REFUsol | REFUsol 20K | Nein |  |  | 20 | 3 | PV-Wechselrichter | nicht vorhanden
REFUsol | REFUsol 20K-2T | Nein |  | 20 | 22 | 3 | PV-Wechselrichter | nicht vorhanden
REFUsol | REFUsol 33K-2T | Nein |  | 33 | 36.3 | 3 | PV-Wechselrichter | nicht vorhanden
REFUsol | REFUsol 50K-3T | Nein |  | 50 | 50 | 3 | PV-Wechselrichter | nicht vorhanden
REFUsol | REFUstore 50K | Ja - nur für Eigenverbrauch |  |  | 50 | 3 | AC-Batteriewechselrichter | Vorhanden
REFUsol | REFUstore 88K | Ja - nur für Eigenverbrauch |  |  | 88 | 3 | AC-Batteriewechselrichter | Vorhanden
REFUsol | REFUsol 100k | Nein |  |  | 100 | 3 | PV-Wechselrichter | Vorhanden
REFUsol | REFUstore 100K | Ja - nur für Eigenverbrauch |  |  | 100 | 3 | AC-Batteriewechselrichter | Vorhanden
SAJ | HS2-5K-T2-X | Nein - In Prüfung |  | 5 | 5.5 | 3 | Hybrid-Wechselrichter | Vorhanden
SAJ | HS2-6K-T2-X | Nein - In Prüfung |  | 6 | 6.6 | 3 | Hybrid-Wechselrichter | Vorhanden
SAJ | HS2-8K-T2-X | Nein - In Prüfung |  | 8 | 8.8 | 3 | Hybrid-Wechselrichter | Vorhanden
SAJ | HS2-10K-T2-X | Nein - In Prüfung |  | 10 | 11 | 3 | Hybrid-Wechselrichter | Vorhanden
Schachner | Schachner Generator mit FU (5 kW) | Nein |  |  | 5 | 3 | Windenergie-Wechselrichter | nicht vorhanden
SENEC | SENEC.HOME V2.1 2.5 | Nein |  |  | 1.25 | 1 | AC-Batteriewechselrichter | nicht vorhanden
SENEC | SENEC.HOME V2.1 10.0 | Nein |  |  | 2.5 | 1 | AC-Batteriewechselrichter | nicht vorhanden
SENEC | SENEC.HOME V2.1 5.0 | Nein |  |  | 2.5 | 1 | AC-Batteriewechselrichter | nicht vorhanden
SENEC | SENEC.HOME V2.1 7.5 | Nein |  |  | 2.5 | 1 | AC-Batteriewechselrichter | nicht vorhanden
SENEC | SENEC.HOME V3 hybrid 10.0 | Nein |  |  | 4.6 | 1 | Hybrid-Wechselrichter | nicht vorhanden
SENEC | SENEC.HOME V3 hybrid 2.5 | Nein |  |  | 4.6 | 1 | Hybrid-Wechselrichter | nicht vorhanden
SENEC | SENEC.HOME V3 hybrid 5.0 | Nein |  |  | 4.6 | 1 | Hybrid-Wechselrichter | nicht vorhanden
SENEC | SENEC.HOME V3 hybrid 7.5 | Nein |  |  | 4.6 | 1 | Hybrid-Wechselrichter | nicht vorhanden
SENEC | SENEC.HOME V3 hybrid duo 10.0 | Nein |  |  | 9.2 | 2 | Hybrid-Wechselrichter | nicht vorhanden
SENEC | SENEC.HOME V3 hybrid duo 2.5 | Nein |  |  | 9.2 | 2 | Hybrid-Wechselrichter | nicht vorhanden
SENEC | SENEC.HOME V3 hybrid duo 5.0 | Nein |  |  | 9.2 | 2 | Hybrid-Wechselrichter | nicht vorhanden
SENEC | SENEC.HOME V3 hybrid duo 7.5 | Nein |  |  | 9.2 | 2 | Hybrid-Wechselrichter | nicht vorhanden
Sinexcel | PWS2-29M-EX | Ja - nur für Eigenverbrauch |  | 29.9 | 29.9 | 3 | AC-Batteriewechselrichter | Vorhanden
Sinexcel | PWS2-30M-EX | Ja - nur für Eigenverbrauch |  | 30 | 33 | 3 | AC-Batteriewechselrichter | Vorhanden
Sinexcel | PWG2-50K-EX | Nein |  | 50 | 50 | 3 | Hybrid-Wechselrichter | Vorhanden
Sinexcel | PWS1-50K-EX | Nein |  |  | 50 | 3 | AC-Batteriewechselrichter | nicht vorhanden
Sinexcel | PWG2-100K-EX | Nein |  | 100 | 100 | 3 | Hybrid-Wechselrichter | Vorhanden
Sinexcel | PWS1-100K-EX | Nein |  |  | 100 | 3 | AC-Batteriewechselrichter | nicht vorhanden
Sinexcel | PWS1-150K-EX | Nein |  |  | 150 | 3 | AC-Batteriewechselrichter | nicht vorhanden
Sinexcel | PWS1-250K-EX | Nein |  |  | 250 | 3 | AC-Batteriewechselrichter | nicht vorhanden
Sinexcel | PWS1-500KTL-EX | Nein |  | 500 | 500 | 3 | AC-Batteriewechselrichter | nicht vorhanden
SMA | Sunny Boy 1.5-1VL-40 | Ja |  | 1.5 | 1.5 | 1 | PV-Wechselrichter | OK
SMA | Sunny Boy 2.0-1VL-40 | Ja |  | 2 | 2 | 1 | PV-Wechselrichter | OK
SMA | Sunny Boy 2.5-1VL-40 | Ja |  | 2.5 | 2.5 | 1 | PV-Wechselrichter | OK
SMA | Sunny Boy STORAGE 2.5 | Ja - nur für Eigenverbrauch |  | 2.5 | 2.5 | 1 | AC-Batteriewechselrichter | nicht vorhanden
SMA | Sunny Boy 3.0-1AV-41 | Ja |  | 3 | 3 | 1 | PV-Wechselrichter | OK
SMA | Sunny Tripower 3.0-3AV-40 | Ja |  | 3 | 3 | 3 | PV-Wechselrichter | OK
SMA | Sunny Island 4.4M-13 | Nein |  | 3.3 | 3.3 | 1 | AC-Batteriewechselrichter | nicht vorhanden
SMA | Sunny Boy 3.6-1AV-41 | Ja |  | 3.68 | 3.68 | 1 | PV-Wechselrichter | OK
SMA | Sunny Boy STORAGE 3.7-10 | Ja - nur für Eigenverbrauch |  | 3.68 | 3.68 | 1 | AC-Batteriewechselrichter | OK
SMA | Sunny Boy 4.0 | Nein |  | 4 | 4 | 1 | PV-Wechselrichter | nicht vorhanden
SMA | Sunny Tripower 4.0-3AV-40 | Ja |  | 4 | 4 | 3 | PV-Wechselrichter | OK
SMA | Sunny Island 6.0H | Ja - nur für Eigenverbrauch |  | 4.6 | 4.6 | 1 | AC-Batteriewechselrichter | OK
SMA | Sunny Boy 5.0 | Nein |  | 5 | 5 | 1 | PV-Wechselrichter | nicht vorhanden
SMA | Sunny Boy STORAGE 5.0-10 | Ja - nur für Eigenverbrauch |  | 5 | 5 | 1 | AC-Batteriewechselrichter | OK
SMA | Sunny Tripower 5.0-3AV-40 | Ja |  | 5 | 5 | 3 | PV-Wechselrichter | OK
SMA | Sunny Tripower 5.0-3SE-40 | Ja - mit Einschränkung, befristet | 2023-05-31 | 5 | 5 | 3 | Hybrid-Wechselrichter | nicht OK
SMA | Sunny Boy 6.0 | Nein |  | 6 | 6 | 1 | PV-Wechselrichter | nicht vorhanden
SMA | Sunny Boy STORAGE 6.0-10 | Ja - nur für Eigenverbrauch |  | 6 | 6 | 1 | AC-Batteriewechselrichter | OK
SMA | Sunny Island 8.0H | Ja - nur für Eigenverbrauch |  | 6 | 6 | 1 | AC-Batteriewechselrichter | OK
SMA | Sunny Tripower 6.0-3AV-40 | Ja |  | 6 | 6 | 3 | PV-Wechselrichter | OK
SMA | Sunny Tripower 6.0-3SE-40 | Ja - mit Einschränkung, befristet | 2023-05-31 | 6 | 6 | 3 | Hybrid-Wechselrichter | nicht OK
SMA | Sunny Tripower 8.0-3AV-40 | Ja |  | 8 | 8 | 3 | PV-Wechselrichter | OK
SMA | Sunny Tripower 8.0-3SE-40 | Ja - mit Einschränkung, befristet | 2023-05-31 | 8 | 8 | 3 | Hybrid-Wechselrichter | nicht OK
SMA | Sunny Tripower 10.0-3AV-40 | Ja |  | 10 | 10 | 3 | PV-Wechselrichter | OK
SMA | Sunny Tripower 10.0-3SE-40 | Ja - mit Einschränkung, befristet | 2023-05-31 | 10 | 10 | 3 | Hybrid-Wechselrichter | nicht OK
SMA | Sunny Tripower 12-50 | Ja, befristet | 2023-05-31 | 12 | 12 | 3 | PV-Wechselrichter | Vorhanden
SMA | Sunny Tripower 15000TL-30 | Ja |  | 15 | 15 | 3 | PV-Wechselrichter | OK
SMA | Sunny Tripower 15-50 | Ja, befristet | 2023-05-31 | 15 | 15 | 3 | PV-Wechselrichter | Vorhanden
SMA | Sunny Tripower 17000TL-30 | Ja |  | 15 | 15 | 3 | PV-Wechselrichter | OK
SMA | Sunny Tripower 20000TL-30 | Ja |  | 20 | 20 | 3 | PV-Wechselrichter | OK
SMA | Sunny Tripower 20-50 | Ja, befristet | 2023-05-31 | 20 | 20 | 3 | PV-Wechselrichter | Vorhanden
SMA | Sunny Tripower 25000TL-30 | Ja |  | 25 | 25 | 3 | PV-Wechselrichter | OK
SMA | Sunny Tripower 25-50 | Ja, befristet | 2023-05-31 | 25 | 25 | 3 | PV-Wechselrichter | Vorhanden
SMA | Sunny Tripower 50-40 | Ja |  | 50 | 50 | 3 | PV-Wechselrichter | Vorhanden
SMA | Sunny Tripower 50-41 | Ja |  | 50 | 50 | 3 | PV-Wechselrichter | Vorhanden
SMA | Sunny Tripower Storage 60 | Ja - nur für Eigenverbrauch | 2023-04-30 | 75 | 75 | 3 | AC-Batteriewechselrichter | nicht OK
SMA | Sunny Highpower PEAK3 100-20 | Nein |  | 100 | 100 | 3 | PV-Wechselrichter | nicht vorhanden
SMA | Sunny Highpower PEAK3 100-21 | Nein - Typ B |  | 100 | 100 | 3 | PV-Wechselrichter | nicht vorhanden
SMA | Sunny Tripower CORE2 110-60 | Ja, befristet | 2023-05-31 | 110 | 110 | 3 | PV-Wechselrichter | OK
SMA | Sunny Highpower PEAK3 150-20 | Nein |  | 150 | 150 | 3 | PV-Wechselrichter | nicht vorhanden
SMA | Sunny Highpower PEAK3 150-21 | Nein - Typ B |  | 150 | 150 | 3 | PV-Wechselrichter | nicht vorhanden
SMA | Sunny Highpower PEAK3 172-21 | Nein - Typ B |  | 172 | 172 | 3 | PV-Wechselrichter | nicht vorhanden
SMA | Sunny Highpower PEAK3 180-21 | Nein - Typ B |  | 180 | 180 | 3 | PV-Wechselrichter | nicht vorhanden
Sofar Solar | SOFAR 3KTLM-G3 | Ja - <= 16A Anlage, befristet | 2023-03-31 | 3 | 3.3 | 1 | PV-Wechselrichter | nicht OK
Sofar Solar | SOFAR 3.6KTLM-G3 | Ja - <= 16A Anlage, befristet | 2023-03-31 | 3.68 | 3.68 | 1 | PV-Wechselrichter | nicht OK
Sofar Solar | HYD 5KTL-3PH | Ja, befristet | 2023-03-31 | 5 | 5.5 | 3 | Hybrid-Wechselrichter | OK
Sofar Solar | ME 5KTL-3PH | Ja, befristet | 2023-03-31 | 5 | 5.5 | 3 | Hybrid-Wechselrichter | nicht OK
Sofar Solar | HYD 6KTL-3PH | Ja, befristet | 2023-03-31 | 6 | 6.6 | 3 | Hybrid-Wechselrichter | OK
Sofar Solar | ME 6KTL-3PH | Ja, befristet | 2023-03-31 | 6 | 6.6 | 3 | Hybrid-Wechselrichter | nicht OK
Sofar Solar | HYD 8KTL-3PH | Ja, befristet | 2023-03-31 | 8 | 8.8 | 3 | Hybrid-Wechselrichter | OK
Sofar Solar | ME 8KTL-3PH | Ja, befristet | 2023-03-31 | 8 | 8.8 | 3 | Hybrid-Wechselrichter | nicht OK
Sofar Solar | HYD 10KTL-3PH | Ja, befristet | 2023-03-31 | 10 | 11 | 3 | Hybrid-Wechselrichter | OK
Sofar Solar | ME 10KTL-3PH | Ja, befristet | 2023-03-31 | 10 | 11 | 3 | Hybrid-Wechselrichter | nicht OK
Sofar Solar | HYD 15KTL-3PH | Ja, befristet | 2023-03-31 | 15 | 16.5 | 3 | Hybrid-Wechselrichter | OK
Sofar Solar | ME 15KTL-3PH | Ja, befristet | 2023-03-31 | 15 | 16.5 | 3 | Hybrid-Wechselrichter | nicht OK
Sofar Solar | SOFAR 15KTLX-G3 | Ja, befristet | 2023-03-31 | 15 | 16.5 | 3 | PV-Wechselrichter | nicht OK
Sofar Solar | SOFAR 17KTLX-G3 | Ja, befristet | 2023-03-31 | 17 | 18.7 | 3 | PV-Wechselrichter | nicht OK
Sofar Solar | HYD 20KTL-3PH | Ja, befristet | 2023-03-31 | 20 | 22 | 3 | Hybrid-Wechselrichter | OK
Sofar Solar | ME 20KTL-3PH | Ja, befristet | 2023-03-31 | 20 | 22 | 3 | Hybrid-Wechselrichter | nicht OK
Sofar Solar | SOFAR 20KTL-G2 | Nein |  | 20 | 22 | 3 | PV-Wechselrichter
Sofar Solar | SOFAR 20KTLX-G3 | Ja, befristet | 2023-03-31 | 20 | 22 | 3 | PV-Wechselrichter | nicht OK
Sofar Solar | SOFAR 22KTLX-G3 | Ja, befristet | 2023-03-31 | 22 | 24.2 | 3 | PV-Wechselrichter | nicht OK
Sofar Solar | SOFAR 24KTLX-G3 | Ja, befristet | 2023-03-31 | 24 | 26.4 | 3 | PV-Wechselrichter | nicht OK
Sofar Solar | SOFAR 25KTL-G2 | Nein |  | 25 | 27.5 | 3 | PV-Wechselrichter
Sofar Solar | SOFAR 25KTLX-G3 | Nein |  | 25 | 28 | 3 | PV-Wechselrichter
Sofar Solar | SOFAR 30KTLX-G3-A | Nein |  | 29.9 | 29.9 | 3 | PV-Wechselrichter
Sofar Solar | SOFAR 30KTL-G2 | Nein |  | 30 | 33 | 3 | PV-Wechselrichter
Sofar Solar | SOFAR 30KTLX-G3 | Nein |  | 30 | 34 | 3 | PV-Wechselrichter
Sofar Solar | SOFAR 33KTL-G2 | Nein |  | 33 | 36.3 | 3 | PV-Wechselrichter
Sofar Solar | SOFAR 33KTLX-G3 | Nein |  | 33 | 37 | 3 | PV-Wechselrichter
Sofar Solar | SOFAR 36KTLX-G3 | Nein |  | 36 | 40 | 3 | PV-Wechselrichter
Sofar Solar | SOFAR 40KTLX-G3 | Nein |  | 40 | 44 | 3 | PV-Wechselrichter
Sofar Solar | SOFAR 40KTLX-G3-HV | Nein |  | 40 | 44 | 3 | PV-Wechselrichter
Sofar Solar | SOFAR 45KTLX-G3 | Nein |  | 45 | 50 | 3 | PV-Wechselrichter
Sofar Solar | SOFAR 50KTL | Nein |  | 50 | 50 | 3 | PV-Wechselrichter
Sofar Solar | SOFAR 50KTLX-G3 | Nein |  | 50 | 55 | 3 | PV-Wechselrichter
Sofar Solar | SOFAR 50KTLX-G3-HV | Nein |  | 50 | 55 | 3 | PV-Wechselrichter
Sofar Solar | SOFAR 60KTL | Nein |  | 60 | 60 | 3 | PV-Wechselrichter
Sofar Solar | SOFAR 60KTLX-G3 | Nein - Typ B |  | 60 | 66 | 3 | PV-Wechselrichter | Vorhanden
Sofar Solar | SOFAR 70KTL-G2 | Nein |  | 70 | 75 | 3 | PV-Wechselrichter
Sofar Solar | SOFAR 75KTL | Ja, befristet | 2023-03-31 | 75 | 75 | 3 | PV-Wechselrichter | nicht OK
Sofar Solar | SOFAR 75KTLX-G3 | Nein - Typ B |  | 75 | 75 | 3 | PV-Wechselrichter | Vorhanden
Sofar Solar | SOFAR 70KTLX-G3 | Nein - Typ B |  | 70 | 77 | 3 | PV-Wechselrichter | Vorhanden
Sofar Solar | SOFAR 80KTL | Ja, befristet | 2023-03-31 | 80 | 88 | 3 | PV-Wechselrichter | nicht OK
Sofar Solar | SOFAR 80KTLX-G3 | Nein - Typ B |  | 80 | 88 | 3 | PV-Wechselrichter | Vorhanden
Sofar Solar | SOFAR 100KTL | Ja, befristet | 2023-03-31 | 100 | 110 | 3 | PV-Wechselrichter | nicht OK
Sofar Solar | SOFAR 100KTL-HV | Ja, befristet | 2023-03-31 | 100 | 110 | 3 | PV-Wechselrichter | nicht OK
Sofar Solar | SOFAR 110KTL | Ja, befristet | 2023-03-31 | 110 | 121 | 3 | PV-Wechselrichter | nicht OK
Sofar Solar | SOFAR 125KTL-HV | Ja, befristet | 2023-03-31 | 125 | 137 | 3 | PV-Wechselrichter | nicht OK
Sofar Solar | SOFAR 136KTL-HV | Ja, befristet | 2023-03-31 | 136 | 150 | 3 | PV-Wechselrichter | nicht OK
SolarEdge | SE2200H | Ja |  | 2.2 | 2.2 | 1 | PV-Wechselrichter | Vorhanden
SolarEdge | SE2200H SESTI | Ja |  | 2.2 | 2.2 | 1 | Hybrid-Wechselrichter | Vorhanden
SolarEdge | SE3000H | Ja |  | 3 | 3 | 1 | PV-Wechselrichter | Vorhanden
SolarEdge | SE3000H SESTI | Ja |  | 3 | 3 | 1 | Hybrid-Wechselrichter | Vorhanden
SolarEdge | SE3K | Nein |  | 3 | 3 | 3 | PV-Wechselrichter | nicht vorhanden
SolarEdge | SE3500H | Ja |  | 3.5 | 3.5 | 1 | PV-Wechselrichter | Vorhanden
SolarEdge | SE3500H SESTI | Ja |  | 3.5 | 3.5 | 1 | Hybrid-Wechselrichter | Vorhanden
SolarEdge | SE3680H | Ja |  | 3.68 | 3.68 | 1 | PV-Wechselrichter | Vorhanden
SolarEdge | SE3680H SESTI | Ja |  | 3.68 | 3.68 | 1 | Hybrid-Wechselrichter | Vorhanden
SolarEdge | StorEdge SE3680H-RWSAC | Nein |  | 3.68 | 3.68 | 1 | AC-Batteriewechselrichter | nicht vorhanden
SolarEdge | SE4000H | Ja |  | 4 | 4 | 1 | PV-Wechselrichter | Vorhanden
SolarEdge | SE4000H SESTI | Nein |  | 4 | 4 | 1 | Hybrid-Wechselrichter | Vorhanden
SolarEdge | SE4K | Nein |  | 4 | 4 | 3 | PV-Wechselrichter | nicht vorhanden
SolarEdge | SE4600H | Ja |  | 4.6 | 4.6 | 1 | PV-Wechselrichter | Vorhanden
SolarEdge | SE4600H SESTI | Nein |  | 4.6 | 4.6 | 1 | Hybrid-Wechselrichter | Vorhanden
SolarEdge | SE5000H | Ja |  | 5 | 5 | 1 | PV-Wechselrichter | Vorhanden
SolarEdge | SE5000H SESTI | Nein |  | 5 | 5 | 1 | Hybrid-Wechselrichter | Vorhanden
SolarEdge | SE5K | Ja, befristet | 2023-04-30 | 5 | 5 | 3 | PV-Wechselrichter | nicht OK
SolarEdge | SE5K-RWB | Ja, befristet | 2023-04-30 | 5 | 5 | 3 | PV-Wechselrichter | nicht OK
SolarEdge | SE5K-RWB48 | Ja, befristet | 2023-04-30 | 5 | 5 | 3 | Hybrid-Wechselrichter | nicht OK
SolarEdge | SE5K-RWS | Ja, befristet | 2023-04-30 | 5 | 5 | 3 | Hybrid-Wechselrichter | nicht OK
SolarEdge | StorEdge SE5000H-RWSAC | Ja |  | 5 | 5 | 1 | AC-Batteriewechselrichter | nicht vorhanden
SolarEdge | SE6000H | Ja |  | 6 | 6 | 1 | PV-Wechselrichter | Vorhanden
SolarEdge | SE6000H SESTI | Nein |  | 6 | 6 | 1 | Hybrid-Wechselrichter | Vorhanden
SolarEdge | SE6K | Ja, befristet | 2023-04-30 | 6 | 6 | 3 | PV-Wechselrichter | nicht OK
SolarEdge | SE7K | Ja, befristet | 2023-04-30 | 7 | 7 | 3 | PV-Wechselrichter | nicht OK
SolarEdge | SE7K-RWB48 | Ja, befristet | 2023-04-30 | 7 | 7 | 3 | Hybrid-Wechselrichter | nicht OK
SolarEdge | SE7K-RWS | Ja, befristet | 2023-04-30 | 7 | 7 | 3 | Hybrid-Wechselrichter | nicht OK
SolarEdge | SE8K | Ja, befristet | 2023-04-30 | 8 | 8 | 3 | PV-Wechselrichter | nicht OK
SolarEdge | SE8K-RWB48 | Ja, befristet | 2023-04-30 | 8 | 8 | 3 | Hybrid-Wechselrichter | nicht OK
SolarEdge | SE8K-RWS | Ja, befristet | 2023-04-30 | 8 | 8 | 3 | Hybrid-Wechselrichter | nicht OK
SolarEdge | SE9K | Ja, befristet | 2023-04-30 | 9 | 9 | 3 | PV-Wechselrichter | nicht OK
SolarEdge | SE10K | Ja, befristet | 2023-04-30 | 10 | 10 | 3 | PV-Wechselrichter | nicht OK
SolarEdge | SE10K-RWB48 | Ja, befristet | 2023-04-30 | 10 | 10 | 3 | Hybrid-Wechselrichter | nicht OK
SolarEdge | SE10K-RWS | Ja, befristet | 2023-04-30 | 10 | 10 | 3 | Hybrid-Wechselrichter | nicht OK
SolarEdge | SE12,5K | Ja, befristet | 2023-04-30 | 12.5 | 12.5 | 3 | PV-Wechselrichter | nicht OK
SolarEdge | SE15K | Ja, befristet | 2023-04-30 | 15 | 15 | 3 | PV-Wechselrichter | nicht OK
SolarEdge | SE16K | Ja, befristet | 2023-04-30 | 16 | 16 | 3 | PV-Wechselrichter | nicht OK
SolarEdge | SE17K | Ja, befristet | 2023-04-30 | 17 | 17 | 3 | PV-Wechselrichter | nicht OK
SolarEdge | SE25K | Ja |  | 25 | 25 | 3 | PV-Wechselrichter | Vorhanden
SolarEdge | SE27.6K | Ja |  | 27.6 | 27.6 | 3 | PV-Wechselrichter | Vorhanden
SolarEdge | SE30K | Ja |  | 30 | 30 | 3 | PV-Wechselrichter | Vorhanden
SolarEdge | SE33.3K | Ja |  | 33.3 | 33.3 | 3 | PV-Wechselrichter | Vorhanden
SolarEdge | SE40K | Nein |  | 40 | 40 | 3 | PV-Wechselrichter | nicht vorhanden
SolarEdge | SE55K | Ja |  | 55 | 55 | 3 | PV-Wechselrichter | Vorhanden
SolarEdge | SE66.6K | Ja |  | 66.6 | 66.6 | 3 | PV-Wechselrichter | Vorhanden
SolarEdge | SE82.8K | Ja |  | 82.8 | 82.8 | 3 | PV-Wechselrichter | Vorhanden
SolarEdge | SE90K | Ja |  | 90 | 90 | 3 | PV-Wechselrichter | Vorhanden
SolarEdge | SE100K | Ja |  | 100 | 100 | 3 | PV-Wechselrichter | Vorhanden
SolarEdge | SE120K | Nein |  | 120 | 120 | 3 | PV-Wechselrichter | nicht vorhanden
Solarinvert | WIN 600-12-NA-DE | Nein |  | 0.48 | 0.56 | 1 | Windenergie-Wechselrichter | nicht vorhanden
Solarinvert | SOL 600-17-NA-DE | Nein |  | 0.46 | 0.57 | 1 | PV-Wechselrichter | nicht vorhanden
Solarinvert | WIN 600-24-NA-DE | Nein |  | 0.5 | 0.57 | 1 | Windenergie-Wechselrichter | nicht vorhanden
Solarinvert | BAT 600-24-NA-DE | Nein |  | 0.46 | 0.59 | 1 | Hybrid-Wechselrichter | nicht vorhanden
Solarinvert | BAT 600-48-NA-DE | Nein |  | 0.5 | 0.59 | 1 | Hybrid-Wechselrichter | nicht vorhanden
Solarinvert | SI 700-35K | Nein |  | 0.56 | 0.64 | 1 | PV-Wechselrichter | nicht vorhanden
Solarinvert | SOL 700-35-NA-DE | Nein |  | 0.56 | 0.68 | 1 | PV-Wechselrichter | nicht vorhanden
Solarinvert | SOL 900-60-NA-DE | Nein |  | 0.74 | 0.89 | 1 | PV-Wechselrichter | nicht vorhanden
Solarinvert | WIN 1000-24-NA-DE | Nein |  | 0.8 | 0.94 | 1 | Windenergie-Wechselrichter | nicht vorhanden
Solarinvert | WIN 1000-48-NA-DE | Nein |  | 0.8 | 0.96 | 1 | Windenergie-Wechselrichter | nicht vorhanden
Solarinvert | WIN 1200-24-NA-DE | Nein |  | 0.95 | 1.12 | 1 | Windenergie-Wechselrichter | nicht vorhanden
Solarinvert | SI 1300-35K | Nein |  | 1 | 1.13 | 1 | PV-Wechselrichter | nicht vorhanden
Solarinvert | SI 1300-35WE | Nein |  | 1 | 1.13 | 1 | PV-Wechselrichter | nicht vorhanden
Solarinvert | BAT 1200-24-NA-DE | Nein |  | 0.98 | 1.16 | 1 | Hybrid-Wechselrichter | nicht vorhanden
Solarinvert | BAT 1200-48-NA-DE | Nein |  | 1.06 | 1.16 | 1 | Hybrid-Wechselrichter | nicht vorhanden
Solarinvert | SOL 1200-60-NA-DE | Nein |  | 1 | 1.19 | 1 | PV-Wechselrichter | nicht vorhanden
Solarinvert | SOL 1200-90-NA-DE | Nein |  | 1 | 1.19 | 1 | PV-Wechselrichter | nicht vorhanden
Solarinvert | SOL 1300-35-NA-DE | Nein |  | 1 | 1.25 | 1 | PV-Wechselrichter | nicht vorhanden
Solarinvert | WIN 1500-48-NA-DE | Nein |  | 1.3 | 1.42 | 1 | Windenergie-Wechselrichter | nicht vorhanden
Solarinvert | SOL 1500-90-NA-DE | Nein |  | 1.27 | 1.49 | 1 | PV-Wechselrichter | nicht vorhanden
Solarinvert | WIN 1600-120-NA-DE | Nein |  | 1.6 | 1.55 | 1 | Windenergie-Wechselrichter | nicht vorhanden
Solarinvert | SOL 1600-60-NA-DE | Nein |  | 1.36 | 1.57 | 1 | PV-Wechselrichter | nicht vorhanden
Solarinvert | SOL 1800-35-NA-DE | Nein |  | 1.5 | 1.75 | 1 | PV-Wechselrichter | nicht vorhanden
Solarinvert | WIN 2000-48-NA-DE | Nein |  | 1.6 | 1.89 | 1 | Windenergie-Wechselrichter | nicht vorhanden
Solarinvert | BAT 2000-48-NA-DE | Nein |  | 1.7 | 1.92 | 1 | Hybrid-Wechselrichter | nicht vorhanden
Solarinvert | WIN 2000-120-NA-DE | Nein |  | 1.6 | 1.93 | 1 | Windenergie-Wechselrichter | nicht vorhanden
Solarinvert | BAT 2000-96-NA-DE | Nein |  | 1.75 | 1.94 | 1 | Hybrid-Wechselrichter | nicht vorhanden
Solarinvert | SOL 2000-60-NA-DE | Nein |  | 1.66 | 1.99 | 1 | PV-Wechselrichter | nicht vorhanden
Solarinvert | SOL 2000-90-NA-DE | Nein |  | 1.66 | 2 | 1 | PV-Wechselrichter | nicht vorhanden
Solarinvert | BAT 2400-48-NA-DE | Nein |  | 2.12 | 2.34 | 1 | Hybrid-Wechselrichter | nicht vorhanden
Solarinvert | SOL 2400-90-NA-DE | Nein |  | 1.94 | 2.39 | 1 | PV-Wechselrichter | nicht vorhanden
Solarinvert | WIN 2500-120-NA-DE | Nein |  | 1.9 | 2.39 | 1 | Windenergie-Wechselrichter | nicht vorhanden
Solarinvert | SOL 2600-60-NA-DE | Nein |  | 2.2 | 2.57 | 1 | PV-Wechselrichter | nicht vorhanden
Solarinvert | BAT 2800-48-NA-DE | Nein |  | 2.4 | 2.73 | 1 | Hybrid-Wechselrichter | nicht vorhanden
Solarinvert | WIN 3000-120-NA-DE | Nein |  | 2.4 | 2.87 | 1 | Windenergie-Wechselrichter | nicht vorhanden
Solarinvert | SOL 3000-90-NA-DE | Nein |  | 2.55 | 2.95 | 1 | PV-Wechselrichter | nicht vorhanden
Solarinvert | BAT 3200-96-NA-DE | Nein |  | 2.8 | 3.13 | 1 | Hybrid-Wechselrichter | nicht vorhanden
SolarMax | 1000SP | Nein |  | 1 | 1.1 | 1 | PV-Wechselrichter | nicht vorhanden
SolarMax | 1500SP | Nein |  | 1.5 | 1.65 | 1 | PV-Wechselrichter | nicht vorhanden
SolarMax | 2000SP | Nein |  | 2 | 2.2 | 1 | PV-Wechselrichter | nicht vorhanden
SolarMax | 2300ES-AC | Nein |  | 2.2 | 2.2 | 1 | AC-Batteriewechselrichter | nicht vorhanden
SolarMax | 2500SP | Nein |  | 2.5 | 2.75 | 1 | PV-Wechselrichter | nicht vorhanden
SolarMax | 3000ES | Nein |  | 3 | 3 | 1 | Hybrid-Wechselrichter | nicht vorhanden
SolarMax | 3000ES-AC | Nein |  | 3 | 3 | 1 | AC-Batteriewechselrichter | nicht vorhanden
SolarMax | 3000SP | Nein |  | 3 | 3.3 | 1 | PV-Wechselrichter | nicht vorhanden
SolarMax | 3600SP | Nein |  | 3.6 | 3.68 | 1 | PV-Wechselrichter | nicht vorhanden
SolarMax | 4000SP | Nein |  | 4 | 4.4 | 1 | PV-Wechselrichter | nicht vorhanden
SolarMax | 4500ES | Nein |  | 4.5 | 4.5 | 1 | Hybrid-Wechselrichter | nicht vorhanden
SolarMax | 4500ES-AC | Nein |  | 4.5 | 4.5 | 1 | AC-Batteriewechselrichter | nicht vorhanden
SolarMax | 4600SP | Nein |  | 4.6 | 4.6 | 1 | PV-Wechselrichter | nicht vorhanden
SolarMax | 5000SP | Nein |  | 5 | 5 | 1 | PV-Wechselrichter | nicht vorhanden
SolarMax | 5ES-T | Nein |  | 5 | 5 | 3 | Hybrid-Wechselrichter | nicht vorhanden
SolarMax | 6000ES | Nein |  | 6 | 6 | 1 | Hybrid-Wechselrichter | nicht vorhanden
SolarMax | 6ES-T | Nein |  | 6 | 6 | 3 | Hybrid-Wechselrichter | nicht vorhanden
SolarMax | MAX.STORAGE 6 | Nein |  | 6 | 6 | 3 | Hybrid-Wechselrichter | nicht vorhanden
SolarMax | 6SMT | Nein |  | 6 | 6.6 | 3 | PV-Wechselrichter | nicht vorhanden
SolarMax | MAX.STORAGE ULTIMATE 6 | Nein |  | 6 | 6.6 | 3 | Hybrid-Wechselrichter | nicht vorhanden
SolarMax | 8ES-T | Nein |  | 8 | 8 | 3 | Hybrid-Wechselrichter | nicht vorhanden
SolarMax | 8SMT | Nein |  | 8 | 8.8 | 3 | PV-Wechselrichter | nicht vorhanden
SolarMax | MAX.STORAGE 8 | Nein |  | 8 | 8.8 | 3 | Hybrid-Wechselrichter | nicht vorhanden
SolarMax | MAX.STORAGE ULTIMATE 8 | Nein |  | 8 | 8.8 | 3 | Hybrid-Wechselrichter | nicht vorhanden
SolarMax | 10ES-T | Nein |  | 10 | 10 | 3 | Hybrid-Wechselrichter | nicht vorhanden
SolarMax | 10SMT | Nein |  | 10 | 11 | 3 | PV-Wechselrichter | nicht vorhanden
SolarMax | MAX.STORAGE 10 | Nein |  | 10 | 11 | 3 | Hybrid-Wechselrichter | nicht vorhanden
SolarMax | MAX.STORAGE ULTIMATE 10 | Nein |  | 10 | 11 | 3 | Hybrid-Wechselrichter | nicht vorhanden
SolarMax | 13SMT | Nein |  | 12 | 13.2 | 3 | PV-Wechselrichter | nicht vorhanden
SolarMax | MAX.STORAGE 12 | Nein |  | 12 | 13.2 | 3 | Hybrid-Wechselrichter | nicht vorhanden
SolarMax | MAX.STORAGE ULTIMATE 12 | Nein |  | 12 | 13.2 | 3 | Hybrid-Wechselrichter | nicht vorhanden
SolarMax | 15SMT | Nein |  | 15 | 16.5 | 3 | PV-Wechselrichter | nicht vorhanden
SolarMax | MAX.STORAGE 15 | Nein |  | 15 | 16.5 | 3 | Hybrid-Wechselrichter | nicht vorhanden
SolarMax | MAX.STORAGE ULTIMATE 15 | Nein |  | 15 | 16.5 | 3 | Hybrid-Wechselrichter | nicht vorhanden
SolarMax | 17SHT | Nein |  | 17 | 18.7 | 3 | PV-Wechselrichter | nicht vorhanden
SolarMax | 20SHT | Nein |  | 20 | 22 | 3 | PV-Wechselrichter | nicht vorhanden
SolarMax | 22SHT | Nein |  | 22 | 24.2 | 3 | PV-Wechselrichter | nicht vorhanden
SolarMax | 25SHT | Nein |  | 25 | 27.5 | 3 | PV-Wechselrichter | nicht vorhanden
SolarMax | 30SHT-S | Nein |  | 30 | 30 | 3 | PV-Wechselrichter | nicht vorhanden
SolarMax | 28SHT | Nein |  | 28 | 30.8 | 3 | PV-Wechselrichter | nicht vorhanden
SolarMax | 30SHT | Nein |  | 30 | 33 | 3 | PV-Wechselrichter | nicht vorhanden
SolarMax | 35SHT | Nein |  | 35 | 35 | 3 | PV-Wechselrichter | nicht vorhanden
SolarMax | 35SHT-S | Nein |  | 35 | 35 | 3 | PV-Wechselrichter | nicht vorhanden
SolarMax | 50SHT | Nein |  | 55 | 55 | 3 | PV-Wechselrichter | nicht vorhanden
SolarMax | 50SHT-S | Nein |  | 50 | 55 | 3 | PV-Wechselrichter | nicht vorhanden
SolarMax | 60SHT | Nein |  | 66 | 66 | 3 | PV-Wechselrichter | nicht vorhanden
SolarMax | 60SHT-S | Nein |  | 60 | 66 | 3 | PV-Wechselrichter | nicht vorhanden
SolarMax | 110SXT | Nein |  | 110 | 121 | 3 | PV-Wechselrichter | nicht vorhanden
Solarwatt | Battery flex base AC-1 1.3 | Ja |  | 6 | 6 | 1 | AC-Batteriewechselrichter | Vorhanden
Solax Power | X1 MINI X1-0,6-S-D(L) | Ja - <= 16A Anlage, befristet | 2023-04-30 | 0.6 | 0.6 | 1 | PV-Wechselrichter | nicht OK
Solax Power | X1 MINI X1-0,6-S-N(L) | Ja - <= 16A Anlage, befristet | 2023-04-30 | 0.6 | 0.6 | 1 | PV-Wechselrichter | nicht OK
Solax Power | X1 MINI X1-0.7-S-D(L) | Ja - <= 16A Anlage, befristet | 2023-04-30 | 0.7 | 0.77 | 1 | PV-Wechselrichter | nicht OK
Solax Power | X1 MINI X1-0.7-S-N(L) | Ja - <= 16A Anlage, befristet | 2023-04-30 | 0.7 | 0.77 | 1 | PV-Wechselrichter | nicht OK
Solax Power | X1 MINI X1-1.1-S-D(L) | Ja - <= 16A Anlage, befristet | 2023-04-30 | 1.1 | 1.21 | 1 | PV-Wechselrichter | nicht OK
Solax Power | X1 MINI X1-1.1-S-N(L) | Ja - <= 16A Anlage, befristet | 2023-04-30 | 1.1 | 1.21 | 1 | PV-Wechselrichter | nicht OK
Solax Power | X1 MINI X1-1.5-S-D(L) | Ja - <= 16A Anlage, befristet | 2023-04-30 | 1.5 | 1.65 | 1 | PV-Wechselrichter | nicht OK
Solax Power | X1 MINI X1-1.5-S-N(L) | Ja - <= 16A Anlage, befristet | 2023-04-30 | 1.5 | 1.65 | 1 | PV-Wechselrichter | nicht OK
Solax Power | X1 MINI X1-2.0-S-D(L) | Ja - <= 16A Anlage, befristet | 2023-04-30 | 2 | 2.2 | 1 | PV-Wechselrichter | nicht OK
Solax Power | X1 MINI X1-2.0-S-N(L) | Ja - <= 16A Anlage, befristet | 2023-04-30 | 2 | 2.2 | 1 | PV-Wechselrichter | nicht OK
Solax Power | X1 AIR X1-2.5-S | Nein |  | 2.5 | 2.75 | 1 | PV-Wechselrichter | Vorhanden
Solax Power | X1 MINI X1-2.5K-S-D(L) | Ja - <= 16A Anlage, befristet | 2023-04-30 | 2.5 | 2.75 | 1 | PV-Wechselrichter | nicht OK
Solax Power | X1 MINI X1-2.5K-S-N(L) | Ja - <= 16A Anlage, befristet | 2023-04-30 | 2.5 | 2.75 | 1 | PV-Wechselrichter | nicht OK
Solax Power | X1 BOOST X1-3.0-T | Nein |  | 3 | 3 | 1 | PV-Wechselrichter | Vorhanden
Solax Power | X1-AC-3.0 | Nein |  | 3 | 3 | 1 | AC-Batteriewechselrichter | nicht vorhanden
Solax Power | X1 AIR X1-3.0-S | Nein |  | 3 | 3.3 | 1 | PV-Wechselrichter | Vorhanden
Solax Power | X1 MINI X1-3.0K-S-D(L) | Ja - <= 16A Anlage, befristet | 2023-04-30 | 3 | 3.3 | 1 | PV-Wechselrichter | nicht OK
Solax Power | X1 MINI X1-3.0K-S-N(L) | Ja - <= 16A Anlage, befristet | 2023-04-30 | 3 | 3.3 | 1 | PV-Wechselrichter | nicht OK
Solax Power | X1 MINI X1-3.3K-S-D(L) | Ja - <= 16A Anlage, befristet | 2023-04-30 | 3.3 | 3.3 | 1 | PV-Wechselrichter | nicht OK
Solax Power | X1 MINI X1-3.3K-S-N(L) | Ja - <= 16A Anlage, befristet | 2023-04-30 | 3.3 | 3.3 | 1 | PV-Wechselrichter | nicht OK
Solax Power | X1-HYBRID-3.0T | Nein |  | 3.3 | 3.3 | 1 | Hybrid-Wechselrichter | nicht vorhanden
Solax Power | X1-HYBRID-G4-3.0-D/M | Nein |  | 3 | 3.3 | 1 | Hybrid-Wechselrichter | nicht vorhanden
Solax Power | X1 AIR X1-3.3-S | Nein |  | 3.3 | 3.63 | 1 | PV-Wechselrichter | Vorhanden
Solax Power | X1 BOOST X1-3.3-T | Nein |  | 3.3 | 3.63 | 1 | PV-Wechselrichter | Vorhanden
Solax Power | X1 BOOST X1-3.6-T | Nein |  | 3.68 | 3.68 | 1 | PV-Wechselrichter | Vorhanden
Solax Power | X1 MINI X1-3.6K-S-D(L) | Ja - <= 16A Anlage, befristet | 2023-04-30 | 3.68 | 3.68 | 1 | PV-Wechselrichter | nicht OK
Solax Power | X1 MINI X1-3.6K-S-N(L) | Ja - <= 16A Anlage, befristet | 2023-04-30 | 3.68 | 3.68 | 1 | PV-Wechselrichter | nicht OK
Solax Power | X1-AC-3.6 | Nein |  | 3.68 | 3.68 | 1 | AC-Batteriewechselrichter | nicht vorhanden
Solax Power | X1-FIT-3.7T | Nein |  | 3.68 | 3.68 | 1 | AC-Batteriewechselrichter | nicht vorhanden
Solax Power | X1-HYBRID-3.7T | Nein |  | 3.68 | 3.68 | 1 | Hybrid-Wechselrichter | nicht vorhanden
Solax Power | X1-HYBRID-G4-3.7-D/M | Nein |  | 3.68 | 3.68 | 1 | Hybrid-Wechselrichter | nicht vorhanden
Solax Power | X3-MIC-4K-G2 | Ja, befristet | 2023-05-31 | 4 | 4 | 3 | PV-Wechselrichter | nicht OK
Solax Power | X3-MIC-4.0-S | Nein |  |  | 4.4 | 3 | PV-Wechselrichter | nicht vorhanden
Solax Power | X3-MIC-4.0-T | Nein |  |  | 4.4 | 3 | PV-Wechselrichter | nicht vorhanden
Solax Power | X1-AC-4.6 | Nein |  |  | 4.6 | 1 | AC-Batteriewechselrichter | nicht vorhanden
Solax Power | X1-FIT-4.6T | Nein |  |  | 4.6 | 1 | AC-Batteriewechselrichter | nicht vorhanden
Solax Power | X1-HYBRID-5.0T | Nein |  |  | 4.6 | 1 | Hybrid-Wechselrichter | nicht vorhanden
Solax Power | X1 BOOST X1-4.2-T | Nein |  | 4.2 | 4.62 | 1 | PV-Wechselrichter | Vorhanden
Solax Power | X1-AC-5.0 | Nein |  |  | 5 | 1 | AC-Batteriewechselrichter | nicht vorhanden
Solax Power | X1-FIT-5.0T | Nein |  |  | 5 | 1 | AC-Batteriewechselrichter | nicht vorhanden
Solax Power | X3-Hybrid-5.0-D-C | Ja |  | 5 | 5 | 3 | Hybrid-Wechselrichter | Vorhanden
Solax Power | X3-Hybrid-5.0-D-E ( E = mit EPS) | Ja |  | 5 | 5 | 3 | Hybrid-Wechselrichter | Vorhanden
Solax Power | X3-Hybrid-5.0-N-C | Ja |  | 5 | 5 | 3 | Hybrid-Wechselrichter | Vorhanden
Solax Power | X3-Hybrid-5.0-N-E | Ja |  | 5 | 5 | 3 | Hybrid-Wechselrichter | Vorhanden
Solax Power | X3-Hybrid-5.0T | Nein |  |  | 5 | 3 | Hybrid-Wechselrichter | Vorhanden
Solax Power | X3-MIC-5K-G2 | Ja, befristet | 2023-05-31 | 5 | 5 | 3 | PV-Wechselrichter | nicht OK
Solax Power | X1 BOOST X1-4.6-T | Nein |  | 4.6 | 5.06 | 1 | PV-Wechselrichter | Vorhanden
Solax Power | X1-HYBRID-4.6T | Nein |  |  | 5.06 | 1 | Hybrid-Wechselrichter | nicht vorhanden
Solax Power | X1 BOOST X1-5.0-T | Nein |  |  | 5.5 | 1 | PV-Wechselrichter | Vorhanden
Solax Power | X1-HYBRID-G4-5.0-D/M | Nein |  | 5 | 5.5 | 1 | Hybrid-Wechselrichter | nicht vorhanden
Solax Power | X3-HYBRID-G4-5.0-D/M | Ja |  | 5 | 5.5 | 3 | Hybrid-Wechselrichter | Vorhanden
Solax Power | X3-MIC-5.0-S | Nein |  |  | 5.5 | 3 | PV-Wechselrichter | nicht vorhanden
Solax Power | X3-MIC-5.0-T | Nein |  |  | 5.5 | 3 | PV-Wechselrichter | nicht vorhanden
Solax Power | X1-SMART-6.0-T | Nein |  | 6 | 6 | 1 | PV-Wechselrichter | nicht vorhanden
Solax Power | X3-Hybrid-6.0-D-C | Ja |  | 6 | 6 | 3 | Hybrid-Wechselrichter | Vorhanden
Solax Power | X3-Hybrid-6.0-D-E | Ja |  | 6 | 6 | 3 | Hybrid-Wechselrichter | Vorhanden
Solax Power | X3-Hybrid-6.0-N-C | Ja |  | 6 | 6 | 3 | Hybrid-Wechselrichter | Vorhanden
Solax Power | X3-Hybrid-6.0-N-E | Ja |  | 6 | 6 | 3 | Hybrid-Wechselrichter | Vorhanden
Solax Power | X3-Hybrid-6.0T | Nein |  |  | 6 | 3 | Hybrid-Wechselrichter | Vorhanden
Solax Power | X3-MIC-6K-G2 | Ja, befristet | 2023-05-31 | 6 | 6 | 3 | PV-Wechselrichter | nicht OK
Solax Power | X1 BOOST X1-5.5K-T | Nein |  | 5.5 | 6.05 | 1 | PV-Wechselrichter | nicht vorhanden
Solax Power | X1 BOOST X1-6K-T | Nein |  | 6 | 6.6 | 1 | PV-Wechselrichter | nicht vorhanden
Solax Power | X1-HYBRID-G4-6.0-D/M | Nein |  | 6 | 6.6 | 1 | Hybrid-Wechselrichter | nicht vorhanden
Solax Power | X3-Fit-G4-6.0-M/W | Ja |  | 6 | 6.6 | 3 | AC-Batteriewechselrichter | Vorhanden
Solax Power | X3-HYBRID-G4-6.0-D/M | Ja |  | 6 | 6.6 | 3 | Hybrid-Wechselrichter | Vorhanden
Solax Power | X3-MIC-6.0-T | Nein |  |  | 6.6 | 3 | PV-Wechselrichter | nicht vorhanden
Solax Power | X1-SMART-7.0-T | Nein |  | 7 | 7 | 1 | PV-Wechselrichter | nicht vorhanden
Solax Power | X1-HYBRID-G4-7.5-D/M | Nein |  | 7.5 | 7.5 | 1 | Hybrid-Wechselrichter | nicht vorhanden
Solax Power | X3-MIC-7.0-T | Nein |  |  | 7.7 | 3 | PV-Wechselrichter | nicht vorhanden
Solax Power | X1-SMART-8.0-T | Nein |  | 8 | 8 | 1 | PV-Wechselrichter | nicht vorhanden
Solax Power | X3-Fit-8.0C | Ja |  | 8 | 8 | 3 | AC-Batteriewechselrichter | Vorhanden
Solax Power | X3-Fit-8.0E | Ja |  | 8 | 8 | 3 | AC-Batteriewechselrichter | Vorhanden
Solax Power | X3-Hybrid-8.0-D-C | Ja |  | 8 | 8 | 3 | Hybrid-Wechselrichter | Vorhanden
Solax Power | X3-Hybrid-8.0-D-E | Ja |  | 8 | 8 | 3 | Hybrid-Wechselrichter | Vorhanden
Solax Power | X3-Hybrid-8.0-N-C | Ja |  | 8 | 8 | 3 | Hybrid-Wechselrichter | Vorhanden
Solax Power | X3-Hybrid-8.0-N-E | Ja |  | 8 | 8 | 3 | Hybrid-Wechselrichter | Vorhanden
Solax Power | X3-Hybrid-8.0T | Nein |  |  | 8 | 3 | Hybrid-Wechselrichter | Vorhanden
Solax Power | X3-MIC-8K-G2 | Ja, befristet | 2023-05-31 | 8 | 8 | 3 | PV-Wechselrichter | nicht OK
Solax Power | X3-Fit-8.0T | Nein |  |  | 8.8 | 3 | Hybrid-Wechselrichter | Vorhanden
Solax Power | X3-Fit-G4-8.0-M/W | Ja |  | 8 | 8.8 | 3 | AC-Batteriewechselrichter | Vorhanden
Solax Power | X3-HYBRID-G4-8.0-D/M | Ja |  | 8 | 8.8 | 3 | Hybrid-Wechselrichter | Vorhanden
Solax Power | X3-MIC-8.0-T | Nein |  |  | 8.8 | 3 | PV-Wechselrichter | nicht vorhanden
Solax Power | X3-PRO-8.0P | Nein |  |  | 8.8 | 3 | PV-Wechselrichter | nicht vorhanden
Solax Power | X3-PRO-8K-G2 | Ja, befristet |  | 8 | 8.8 | 3 | PV-Wechselrichter | nicht OK
Solax Power | X3-MIC-9.0-T | Nein |  |  | 9.9 | 3 | PV-Wechselrichter | nicht vorhanden
Solax Power | X3-Fit-10.0C | Ja |  | 10 | 10 | 3 | AC-Batteriewechselrichter | Vorhanden
Solax Power | X3-Fit-10.0E | Ja |  | 10 | 10 | 3 | AC-Batteriewechselrichter | Vorhanden
Solax Power | X3-Hybrid-10.0-D-C | Ja |  | 10 | 10 | 3 | Hybrid-Wechselrichter | Vorhanden
Solax Power | X3-Hybrid-10.0-D-E | Ja |  | 10 | 10 | 3 | Hybrid-Wechselrichter | Vorhanden
Solax Power | X3-Hybrid-10.0-N-C | Ja |  | 10 | 10 | 3 | Hybrid-Wechselrichter | Vorhanden
Solax Power | X3-Hybrid-10.0-N-E | Ja |  | 10 | 10 | 3 | Hybrid-Wechselrichter | Vorhanden
Solax Power | X3-Hybrid-10.0T | Nein |  |  | 10 | 3 | Hybrid-Wechselrichter | Vorhanden
Solax Power | X3-MIC-10K-G2 | Ja, befristet | 2023-05-31 | 10 | 10 | 3 | PV-Wechselrichter | nicht OK
Solax Power | X3-Fit-10.0T | Nein |  |  | 11 | 3 | Hybrid-Wechselrichter | Vorhanden
Solax Power | X3-Fit-G4-10.0-M/W | Ja |  | 10 | 11 | 3 | AC-Batteriewechselrichter | Vorhanden
Solax Power | X3-HYBRID-G4-10.0-D/M | Ja |  | 10 | 11 | 3 | Hybrid-Wechselrichter | Vorhanden
Solax Power | X3-MIC-10.0-T | Nein |  |  | 11 | 3 | PV-Wechselrichter | nicht vorhanden
Solax Power | X3-PRO-10.0P | Nein |  |  | 11 | 3 | PV-Wechselrichter | nicht vorhanden
Solax Power | X3-PRO-10K-G2 | Ja, befristet |  | 10 | 11 | 3 | PV-Wechselrichter | nicht OK
Solax Power | X3-MIC-12K-G2 | Ja, befristet | 2023-05-31 | 12 | 12 | 3 | PV-Wechselrichter | nicht OK
Solax Power | X3-HYBRID-G4-12.0-D/M | Ja |  | 12 | 13.2 | 3 | Hybrid-Wechselrichter | Vorhanden
Solax Power | X3-PRO-12.0P | Nein |  |  | 13.2 | 3 | PV-Wechselrichter | nicht vorhanden
Solax Power | X3-PRO-12K-G2 | Ja, befristet |  | 12 | 13.2 | 3 | PV-Wechselrichter | nicht OK
Solax Power | X3-Fit-G4-15.0-M/W | Ja |  | 15 | 15 | 3 | AC-Batteriewechselrichter | Vorhanden
Solax Power | X3-HYBRID-G4-15.0-D/M | Ja |  | 15 | 15 | 3 | Hybrid-Wechselrichter | Vorhanden
Solax Power | X3-MIC-15K-G2 | Ja, befristet | 2023-05-31 | 15 | 15 | 3 | PV-Wechselrichter | nicht OK
Solax Power | X3-PRO-15.0P | Nein |  |  | 16.5 | 3 | PV-Wechselrichter | nicht vorhanden
Solax Power | X3-PRO-15K-G2 | Ja, befristet |  | 15 | 16.5 | 3 | PV-Wechselrichter | nicht OK
Solax Power | X3-PRO-17K-G2 | Ja, befristet |  | 17 | 18.7 | 3 | PV-Wechselrichter | nicht OK
Solax Power | X3-MAX-20K-TL | Nein |  | 22 | 22 | 3 | PV-Wechselrichter | nicht vorhanden
Solax Power | X3-PRO-20K-G2 | Ja, befristet |  | 20 | 22 | 3 | PV-Wechselrichter | nicht OK
Solax Power | X3-MAX-25K-TL | Nein |  | 27.5 | 27.5 | 3 | PV-Wechselrichter | nicht vorhanden
Solax Power | X3-PRO-25K-G2 | Ja, befristet |  | 25 | 27.5 | 3 | PV-Wechselrichter | nicht OK
Solax Power | X3-PRO-30K-G2 | Ja, befristet |  | 30 | 30 | 3 | PV-Wechselrichter | nicht OK
Solax Power | X3-MAX-30K-TL | Nein |  | 33 | 33 | 3 | PV-Wechselrichter | nicht vorhanden
Solax Power | X3-MGA-40K-G2 | Ja, befristet | 2023-04-30 | 40 | 44 | 3 | PV-Wechselrichter | nicht OK
Solax Power | X3-MEGA-50K-TL | Nein |  | 55 | 55 | 3 | PV-Wechselrichter | nicht vorhanden
Solax Power | X3-MGA-50K-G2 | Ja, befristet | 2023-04-30 | 50 | 55 | 3 | PV-Wechselrichter | nicht OK
Solax Power | X3-MEGA-60K-TL | Nein |  | 66 | 66 | 3 | PV-Wechselrichter | nicht vorhanden
Solax Power | X3-MGA-60K-G2 | Ja, befristet | 2023-04-30 | 60 | 66 | 3 | PV-Wechselrichter | nicht OK
SOLINTEG | MHT-4K-25 | Ja, befristet | 2023-03-31 | 4 | 4.4 | 3 | Hybrid-Wechselrichter | Vorhanden
SOLINTEG | MHT-5K-25 | Ja, befristet | 2023-03-31 | 5 | 5.5 | 3 | Hybrid-Wechselrichter | Vorhanden
SOLINTEG | MHT-6K-25 | Ja, befristet | 2023-03-31 | 6 | 6.6 | 3 | Hybrid-Wechselrichter | Vorhanden
SOLINTEG | MHT-8K-25 | Ja, befristet | 2023-03-31 | 8 | 8.8 | 3 | Hybrid-Wechselrichter | Vorhanden
SOLINTEG | MHT-10K-25 | Ja, befristet | 2023-03-31 | 10 | 11 | 3 | Hybrid-Wechselrichter | Vorhanden
SOLINTEG | MHT-10K-40 | Ja, befristet | 2023-03-31 | 10 | 11 | 3 | Hybrid-Wechselrichter | Vorhanden
SOLINTEG | MHT-12K-25 | Ja, befristet | 2023-03-31 | 12 | 13.2 | 3 | Hybrid-Wechselrichter | Vorhanden
SOLINTEG | MHT-12K-40 | Ja, befristet | 2023-03-31 | 12 | 13.2 | 3 | Hybrid-Wechselrichter | Vorhanden
SOLINTEG | MHT-15K-40 | Ja, befristet | 2023-03-31 | 15 | 16.5 | 3 | Hybrid-Wechselrichter | Vorhanden
SOLINTEG | MHT-20K-40 | Ja, befristet | 2023-03-31 | 20 | 22 | 3 | Hybrid-Wechselrichter | Vorhanden
sonnen GmbH | sonnenBatterie 10 performance (10p/11) Art-Nr: 3000364 | Ja - nur für Eigenverbrauch, befristet | 2023-05-31 | 7 | 7 | 3 | AC-Batteriewechselrichter | nicht OK
sonnen GmbH | sonnenBatterie 10 performance (10p/22, 10p/33, 10p/44, 10p/55) Art-Nr: 3000364 | Ja - nur für Eigenverbrauch, befristet | 2023-05-31 | 9.9 | 9.9 | 3 | AC-Batteriewechselrichter | nicht OK
sonnen GmbH | sonnenBatterie 10 performance (10p/11) Art-Nr: 3000158 | Ja - nur für Eigenverbrauch, befristet | 2023-05-31 | 7 | 12 | 3 | AC-Batteriewechselrichter | nicht OK
sonnen GmbH | sonnenBatterie 10 performance (10p/22, 10p/33, 10p/44, 10p/55) Art-Nr: 3000158 | Ja - nur für Eigenverbrauch, befristet | 2023-05-31 | 8 | 12 | 3 | AC-Batteriewechselrichter | nicht OK
sonnen GmbH | sonnenBatterie 10 performance (10p/66) Art-Nr: 3000158 | Ja - nur für Eigenverbrauch, befristet | 2023-05-31 | 12 | 12 | 3 | AC-Batteriewechselrichter | nicht OK
sonnen GmbH | sonnenBatterie 10 performance (10p/66) Art-Nr: 3000364 | Ja - nur für Eigenverbrauch, befristet | 2023-05-31 | 12 | 12 | 3 | AC-Batteriewechselrichter | nicht OK
STUDER INNOTEC | nx3 16000-48 st | Ja |  | 15 | 15 | 3 | AC-Batteriewechselrichter | OK
STUDER INNOTEC | nx3 16000-48 t | Ja |  | 15 | 15 | 3 | AC-Batteriewechselrichter | OK
Sungrow | SH5.0RT | Ja, befristet | 2023-03-31 | 5 | 5 | 3 | Hybrid-Wechselrichter | OK
Sungrow | SG5.0RT | Nein |  | 5 | 5.5 | 3 | PV-Wechselrichter | nicht vorhanden
Sungrow | SH6.0RT | Ja, befristet | 2023-03-31 | 6 | 6 | 3 | Hybrid-Wechselrichter | OK
Sungrow | SG6.0RT | Nein |  | 6 | 6.6 | 3 | PV-Wechselrichter | nicht vorhanden
Sungrow | SG7.0RT | Nein |  | 7 | 7.7 | 3 | PV-Wechselrichter | nicht vorhanden
Sungrow | SH8.0RT | Ja, befristet | 2023-03-31 | 8 | 8 | 3 | Hybrid-Wechselrichter | OK
Sungrow | SG8.0RT | Nein |  | 8 | 8.8 | 3 | PV-Wechselrichter | nicht vorhanden
Sungrow | SH10.0RT | Ja, befristet | 2023-03-31 | 10 | 10 | 3 | Hybrid-Wechselrichter | OK
Sungrow | SG10RT | Nein |  | 10 | 11 | 3 | PV-Wechselrichter | nicht vorhanden
Sungrow | SG12RT | Nein |  | 12 | 13.2 | 3 | PV-Wechselrichter | nicht vorhanden
Sungrow | SG15RT | Nein |  | 15 | 16.5 | 3 | PV-Wechselrichter | nicht vorhanden
Sungrow | SG17RT | Nein |  | 17 | 18.7 | 3 | PV-Wechselrichter | nicht vorhanden
Sungrow | SG20RT | Nein |  | 20 | 22 | 3 | PV-Wechselrichter | nicht vorhanden
Sungrow | SG33CX | Nein |  | 36.3 | 36.3 | 3 | PV-Wechselrichter | Vorhanden
Sungrow | SG40CX | Nein |  | 44 | 44 | 3 | PV-Wechselrichter | Vorhanden
Sungrow | SG50CX | Nein |  | 55 | 55 | 3 | PV-Wechselrichter | Vorhanden
Sungrow | SG110CX | Nein |  |  | 110 | 3 | PV-Wechselrichter | nicht vorhanden
Sungrow | SG125HV | Nein |  |  | 125 | 3 | PV-Wechselrichter | nicht vorhanden
Sungrow | SG125HX | Nein |  |  | 125 | 3 | PV-Wechselrichter | nicht vorhanden
Sungrow | SG250HX | Nein |  |  | 250 | 3 | PV-Wechselrichter | nicht vorhanden
SUNWAYS | STH-4KTL-HT | Nein - In Prüfung |  | 4 | 4.4 | 3 | Hybrid-Wechselrichter | Vorhanden
SUNWAYS | STH-5KTL-HT | Nein - In Prüfung |  | 5 | 5.5 | 3 | Hybrid-Wechselrichter | Vorhanden
SUNWAYS | STH-6KTL-HT | Nein - In Prüfung |  | 6 | 6.6 | 3 | Hybrid-Wechselrichter | Vorhanden
SUNWAYS | STH-8KTL-HT | Nein - In Prüfung |  | 8 | 8.8 | 3 | Hybrid-Wechselrichter | Vorhanden
SUNWAYS | STH-10KTL-HT | Nein - In Prüfung |  | 10 | 11 | 3 | Hybrid-Wechselrichter | Vorhanden
SUNWAYS | STH-12KTL-HT | Nein - In Prüfung |  | 12 | 13.2 | 3 | Hybrid-Wechselrichter | Vorhanden
TIGO | TSI-5K3D | Ja |  | 5 | 5.5 | 3 | Hybrid-Wechselrichter | Vorhanden
TIGO | TSI-6K3A | Ja |  | 6 | 6.6 | 3 | Hybrid-Wechselrichter | Vorhanden
TIGO | TSI-6K3D | Ja |  | 6 | 6.6 | 3 | Hybrid-Wechselrichter | Vorhanden
TIGO | TSI-8K3A | Ja |  | 8 | 8.8 | 3 | Hybrid-Wechselrichter | Vorhanden
TIGO | TSI-8K3D | Ja |  | 8 | 8.8 | 3 | Hybrid-Wechselrichter | Vorhanden
TIGO | TSI-10K3A | Ja |  | 10 | 11 | 3 | Hybrid-Wechselrichter | Vorhanden
TIGO | TSI-10K3D | Ja |  | 10 | 11 | 3 | Hybrid-Wechselrichter | Vorhanden
TIGO | TSI-12K3D | Ja |  | 12 | 13.2 | 3 | Hybrid-Wechselrichter | Vorhanden
TIGO | TSI-15K3A | Ja |  | 15 | 15 | 3 | Hybrid-Wechselrichter | Vorhanden
TIGO | TSI-15K3D | Ja |  | 15 | 15 | 3 | Hybrid-Wechselrichter | Vorhanden
Trumpf Hüttinger GmbH | TruConvert AC 3025 | Ja, befristet | 2023-05-31 | 25 | 25 | 3 | AC-Batteriewechselrichter | nicht OK
Vaillant | VPVI 3000/1 | Ja |  | 3.2 | 3.2 | 3 | PV-Wechselrichter | Vorhanden
Vaillant | VPVI 4000/1 | Ja |  | 4 | 4 | 3 | PV-Wechselrichter | Vorhanden
Vaillant | VPVI 5000/1 | Ja |  | 5 | 5 | 3 | PV-Wechselrichter | Vorhanden
Vaillant | VPVI 6000/1 | Ja |  | 6 | 6 | 3 | PV-Wechselrichter | Vorhanden
Varta | PULSE NEO 3 | Ja - nur für Eigenverbrauch |  |  | 1.6 | 1 | AC-Batteriewechselrichter | nicht vorhanden
Varta | Element Backup 6/S5 | Ja - nur für Eigenverbrauch |  |  | 1.8 | 3 | AC-Batteriewechselrichter | nicht vorhanden
Varta | ELEMENT 6/S4 | Ja - nur für Eigenverbrauch |  |  | 2.2 | 3 | AC-Batteriewechselrichter | nicht vorhanden
Varta | PULSE NEO 6 | Ja - nur für Eigenverbrauch |  |  | 2.5 | 1 | AC-Batteriewechselrichter | nicht vorhanden
Varta | ELEMENT 9/S4 | Ja - nur für Eigenverbrauch |  |  | 3.4 | 3 | AC-Batteriewechselrichter | nicht vorhanden
Varta | Element Backup 12/S5 | Ja - nur für Eigenverbrauch |  |  | 3.7 | 3 | AC-Batteriewechselrichter | nicht vorhanden
Varta | ELEMENT 12/S4 | Ja - nur für Eigenverbrauch |  |  | 4 | 3 | AC-Batteriewechselrichter | nicht vorhanden
Varta | Element Backup 18/S5 | Ja - nur für Eigenverbrauch |  |  | 4 | 3 | AC-Batteriewechselrichter | nicht vorhanden
Varta | FLEX STORAGE E (36 kVA) | Ja - nur für Eigenverbrauch |  |  | 36 | 3 | AC-Batteriewechselrichter | nicht vorhanden
Varta | FLEX STORAGE E (80 kVA) | Ja - nur für Eigenverbrauch |  |  | 80 | 3 | AC-Batteriewechselrichter | nicht vorhanden
Varta | FLEX STORAGE E (120 kVA) | Ja - nur für Eigenverbrauch |  |  | 120 | 3 | AC-Batteriewechselrichter | nicht vorhanden
Victron Energy | MultiPlus 12/500/20 | Nein |  | 0.43 | 0.5 | 1 | Hybrid-Wechselrichter | nicht vorhanden
Victron Energy | MultiPlus 24/500/10 | Nein |  | 0.43 | 0.5 | 1 | Hybrid-Wechselrichter | nicht vorhanden
Victron Energy | MultiPlus 48/500/6 | Nein |  | 0.43 | 0.5 | 1 | Hybrid-Wechselrichter | nicht vorhanden
Victron Energy | MultiPlus 12/800/35 | Nein |  | 0.7 | 0.8 | 1 | Hybrid-Wechselrichter | nicht vorhanden
Victron Energy | MultiPlus 24/800/16 | Nein |  | 0.7 | 0.8 | 1 | Hybrid-Wechselrichter | nicht vorhanden
Victron Energy | MultiPlus 48/800/9 | Nein |  | 0.7 | 0.8 | 1 | Hybrid-Wechselrichter | nicht vorhanden
Victron Energy | MultiPlus C 12/800/35 | Nein |  | 0.7 | 0.8 | 1 | Hybrid-Wechselrichter | nicht vorhanden
Victron Energy | MultiPlus C 24/800/16 | Nein |  | 0.7 | 0.8 | 1 | Hybrid-Wechselrichter | nicht vorhanden
Victron Energy | MultiPlus 12/1200/50 | Nein |  | 1 | 1.2 | 1 | Hybrid-Wechselrichter | nicht vorhanden
Victron Energy | MultiPlus 24/1200/25 | Nein |  | 1 | 1.2 | 1 | Hybrid-Wechselrichter | nicht vorhanden
Victron Energy | MultiPlus 48/1200/13 | Nein |  | 1 | 1.2 | 1 | Hybrid-Wechselrichter | nicht vorhanden
Victron Energy | MultiPlus C 12/1200/50 | Nein |  | 1 | 1.2 | 1 | Hybrid-Wechselrichter | nicht vorhanden
Victron Energy | MultiPlus C 24/1200/25 | Nein |  | 1 | 1.2 | 1 | Hybrid-Wechselrichter | nicht vorhanden
Victron Energy | EasySolar 12/1600/70 | Nein |  | 1.3 | 1.3 | 1 | Hybrid-Wechselrichter | nicht vorhanden
Victron Energy | EasySolar 24/1600/40 | Nein |  | 1.3 | 1.3 | 1 | Hybrid-Wechselrichter | nicht vorhanden
Victron Energy | MultiPlus 12/160070 | Nein |  | 1.3 | 1.6 | 1 | Hybrid-Wechselrichter | nicht vorhanden
Victron Energy | MultiPlus 24/1600/40 | Nein |  | 1.3 | 1.6 | 1 | Hybrid-Wechselrichter | nicht vorhanden
Victron Energy | MultiPlus 48/1600/20 | Nein |  | 1.3 | 1.6 | 1 | Hybrid-Wechselrichter | nicht vorhanden
Victron Energy | MultiPlus C 12/1600/70 | Nein |  |  | 1.6 | 1 | Hybrid-Wechselrichter | nicht vorhanden
Victron Energy | MultiPlus C 24/1600/40 | Nein |  |  | 1.6 | 1 | Hybrid-Wechselrichter | nicht vorhanden
Victron Energy | MultiPlus 12/2000/80 | Nein |  | 1.6 | 2 | 1 | Hybrid-Wechselrichter | nicht vorhanden
Victron Energy | MultiPlus 24/2000/50 | Nein |  | 1.6 | 2 | 1 | Hybrid-Wechselrichter | nicht vorhanden
Victron Energy | MultiPlus 48/2000/25 | Nein |  | 1.6 | 2 | 1 | Hybrid-Wechselrichter | nicht vorhanden
Victron Energy | MultiPlus C 12/2000/80 | Nein |  |  | 2 | 1 | Hybrid-Wechselrichter | nicht vorhanden
Victron Energy | MultiPlus C 24/2000/50 | Nein |  |  | 2 | 1 | Hybrid-Wechselrichter | nicht vorhanden
Victron Energy | MultiPlus-II 24/3000/70-32 | Ja - bis 30kW Rückspeisung |  | 2.47 | 2.5 | 1 | Hybrid-Wechselrichter | OK
Victron Energy | MultiPlus-II 24/3000/70-32 GX | Ja - bis 30kW Rückspeisung |  | 2.47 | 2.5 | 1 | Hybrid-Wechselrichter | OK
Victron Energy | MultiPlus-II 48/3000/35-32 | Ja - bis 30kW Rückspeisung |  | 2.47 | 2.5 | 1 | Hybrid-Wechselrichter | OK
Victron Energy | MultiPlus-II 48/3000/35-32 GX | Ja - bis 30kW Rückspeisung |  | 2.47 | 2.5 | 1 | Hybrid-Wechselrichter | OK
Victron Energy | EasySolar 24/3000/70-50 | Nein |  | 2.4 | 3 | 1 | Hybrid-Wechselrichter | nicht vorhanden
Victron Energy | Easysolar-II 24/3000/70-32 MPPT 250/70GX | Nein - In Prüfung |  | 2.4 | 3 | 1 | Hybrid-Wechselrichter | Vorhanden
Victron Energy | Easysolar-II 48/3000/35-32 MPPT 250/70GX | Nein - In Prüfung |  | 2.4 | 3 | 1 | Hybrid-Wechselrichter | Vorhanden
Victron Energy | MultiPlus 12/3000/120 | Nein |  |  | 3 | 1 | Hybrid-Wechselrichter | nicht vorhanden
Victron Energy | MultiPlus 24/3000/70 | Nein |  |  | 3 | 1 | Hybrid-Wechselrichter | nicht vorhanden
Victron Energy | MultiPlus 48/3000/35 | Nein |  |  | 3 | 1 | Hybrid-Wechselrichter | nicht vorhanden
Victron Energy | MultiPlus-II 12/3000/120-32 | Nein |  | 2.4 | 3 | 1 | Hybrid-Wechselrichter | nicht vorhanden
Victron Energy | MultiPlus-II 12/3000/120-50 | Nein |  | 2.4 | 3 | 1 | Hybrid-Wechselrichter | nicht vorhanden
Victron Energy | MultiPlus-II 24/3000/70-50 | Nein |  | 2.4 | 3 | 1 | Hybrid-Wechselrichter | nicht vorhanden
Victron Energy | MultiPlus-II 48/3000/35-50 | Nein |  | 2.4 | 3 | 1 | Hybrid-Wechselrichter | nicht vorhanden
Victron Energy | Quattro 12/3000/120-50/50 | Nein |  | 2.4 | 3 | 1 | Hybrid-Wechselrichter | nicht vorhanden
Victron Energy | Quattro 24/3000/70-50/50 | Nein |  | 2.4 | 3 | 1 | Hybrid-Wechselrichter | nicht vorhanden
Victron Energy | MultiPlus-II 48/5000/70-50 | Ja - bis 30kW Rückspeisung |  | 4.4 | 4.5 | 1 | Hybrid-Wechselrichter | OK
Victron Energy | MultiPlus-II 48/5000/70-50 GX | Ja - bis 30kW Rückspeisung |  | 4.4 | 4.5 | 1 | Hybrid-Wechselrichter | OK
Victron Energy | RS Smart Solar 48/6000 | Nein |  | 4.5 | 4.5 | 1 | AC-Batteriewechselrichter | nicht vorhanden
Victron Energy | EasySolar 48/5000/70-100 | Nein |  | 4 | 5 | 1 | Hybrid-Wechselrichter | nicht vorhanden
Victron Energy | Easysolar-II 48/5000/70-50 MPPT 250/100GX | Nein - In Prüfung |  | 4 | 5 | 1 | Hybrid-Wechselrichter | Vorhanden
Victron Energy | MultiPlus 24/5000/120 | Nein |  |  | 5 | 1 | PV-Wechselrichter | nicht vorhanden
Victron Energy | MultiPlus 48/5000/70 | Nein |  |  | 5 | 1 | PV-Wechselrichter | nicht vorhanden
Victron Energy | MultiPlus-II 24/5000/120-50 | Nein |  | 4 | 5 | 1 | Hybrid-Wechselrichter | nicht vorhanden
Victron Energy | Quattro 12/5000/220-100/100 | Nein - In Prüfung |  | 4 | 5 | 1 | Hybrid-Wechselrichter | nicht OK
Victron Energy | Quattro 24/5000/120-100/100 | Nein - In Prüfung |  | 4 | 5 | 1 | Hybrid-Wechselrichter | nicht OK
Victron Energy | Quattro 48/5000/70-100/100 | Nein - In Prüfung |  | 4 | 5 | 1 | Hybrid-Wechselrichter | nicht OK
Victron Energy | MultiPlus-II 48/8000/110-100 | Nein |  | 6.4 | 8 | 1 | Hybrid-Wechselrichter | nicht vorhanden
Victron Energy | Quattro 24/8000/200-100/100 | Nein - In Prüfung |  | 6.4 | 8 | 1 | Hybrid-Wechselrichter | nicht OK
Victron Energy | Quattro 48/8000/110-100/100 | Nein - In Prüfung |  | 6.4 | 8 | 1 | Hybrid-Wechselrichter | OK
Victron Energy | MultiPlus-II 48/10000/140-100 | Nein |  | 8 | 10 | 1 | Hybrid-Wechselrichter | nicht vorhanden
Victron Energy | Quattro 48/10000/140-100/100 | Nein - In Prüfung |  | 8 | 10 | 1 | Hybrid-Wechselrichter | OK
Victron Energy | Quattro 48/15000/200-100/100 | Nein - In Prüfung |  | 12 | 15 | 1 | Hybrid-Wechselrichter | OK
Viessmann GmbH | Vitocharge VX3 6.0A | Ja |  | 6 | 6 | 3 | Hybrid-Wechselrichter | OK
Viessmann GmbH | Vitocharge VX3 8.0A | Ja |  | 8 | 8 | 3 | Hybrid-Wechselrichter | OK
Voltronic Power | InfiniSolar 2KW | Nein |  |  | 2 | 1 | PV-Wechselrichter | nicht vorhanden
Voltronic Power | InfiniSolar Plus 3kW | Nein |  |  | 3 | 1 | PV-Wechselrichter | nicht vorhanden
Voltronic Power | InfiniSolar Plus 5kW | Nein |  |  | 5 | 1 | PV-Wechselrichter | nicht vorhanden
Voltronic Power | FSP Power Manager 10kW | Nein |  |  | 10 | 3 | Hybrid-Wechselrichter | nicht vorhanden
Voltronic Power | InfiniSolar 3P 10kW | Nein |  |  | 10 | 3 | Hybrid-Wechselrichter | nicht vorhanden
Wattsonic | WTS-3.6KW-HVS | Nein |  |  | 3.6 | 1 | Hybrid-Wechselrichter | nicht vorhanden
Wattsonic | 4.0K-25A-3P | Ja, befristet | 2023-03-31 | 4 | 4.4 | 3 | Hybrid-Wechselrichter | Vorhanden
Wattsonic | WTS-4KW-3P | Ja, befristet | 2023-05-31 | 4 | 4.4 | 3 | Hybrid-Wechselrichter | nicht OK
Wattsonic | WTS-5.0KW-HVS | Nein |  |  | 5 | 1 | Hybrid-Wechselrichter | nicht vorhanden
Wattsonic | 5.0K-25A-3P | Ja, befristet | 2023-03-31 | 5 | 5.5 | 3 | Hybrid-Wechselrichter | Vorhanden
Wattsonic | WTS-5KW-3P | Ja, befristet | 2023-05-31 | 5 | 5.5 | 3 | Hybrid-Wechselrichter | nicht OK
Wattsonic | WTS-6.0KW-HVS | Nein |  |  | 6 | 1 | Hybrid-Wechselrichter | nicht vorhanden
Wattsonic | 6.0K-25A-3P | Ja, befristet | 2023-03-31 | 6 | 6.6 | 3 | Hybrid-Wechselrichter | Vorhanden
Wattsonic | WTS-6KW-3P | Ja, befristet | 2023-05-31 | 6 | 6.6 | 3 | Hybrid-Wechselrichter | nicht OK
Wattsonic | 8.0K-25A-3P | Ja, befristet | 2023-03-31 | 8 | 8.8 | 3 | Hybrid-Wechselrichter | Vorhanden
Wattsonic | WTS-8KW-3P | Ja, befristet | 2023-05-31 | 8 | 8.8 | 3 | Hybrid-Wechselrichter | nicht OK
Wattsonic | 10K-25A-3P | Ja, befristet | 2023-03-31 | 10 | 11 | 3 | Hybrid-Wechselrichter | Vorhanden
Wattsonic | 10K-40A-3P | Ja, befristet | 2023-03-31 | 10 | 11 | 3 | Hybrid-Wechselrichter | Vorhanden
Wattsonic | WTS-10KW-3P | Ja, befristet | 2023-05-31 | 10 | 11 | 3 | Hybrid-Wechselrichter | nicht OK
Wattsonic | 12K-25A-3P | Ja, befristet | 2023-03-31 | 12 | 13.2 | 3 | Hybrid-Wechselrichter | Vorhanden
Wattsonic | 12K-40A-3P | Ja, befristet | 2023-03-31 | 12 | 13.2 | 3 | Hybrid-Wechselrichter | Vorhanden
Wattsonic | WTS-12KW-3P | Ja, befristet | 2023-05-31 | 12 | 13.2 | 3 | Hybrid-Wechselrichter | nicht OK
Wattsonic | 15K-40A-3P | Ja, befristet | 2023-03-31 | 15 | 16.5 | 3 | Hybrid-Wechselrichter | Vorhanden
Wattsonic | 20K-40A-3P | Ja, befristet | 2023-03-31 | 20 | 22 | 3 | Hybrid-Wechselrichter | Vorhanden
Xelectrix Power GmbH | XP-H4 | Nein |  |  | 4.4 | 3 | Hybrid-Wechselrichter | Vorhanden
Xelectrix Power GmbH | XP-H6 | Nein |  |  | 6.6 | 3 | Hybrid-Wechselrichter | Vorhanden
Xelectrix Power GmbH | XP-H8 | Nein |  |  | 8.8 | 3 | Hybrid-Wechselrichter | Vorhanden
Xelectrix Power GmbH | XPB-W11 | Ja - nur für Eigenverbrauch |  |  | 11 | 3 | AC-Batteriewechselrichter | nicht vorhanden
Xelectrix Power GmbH | XP-H10 | Nein |  |  | 11 | 3 | Hybrid-Wechselrichter | Vorhanden
Xelectrix Power GmbH | XP-H12 | Nein |  |  | 13.2 | 3 | Hybrid-Wechselrichter | Vorhanden
Xelectrix Power GmbH | XPB-B35 | Ja - nur für Eigenverbrauch |  |  | 35 | 3 | AC-Batteriewechselrichter | nicht vorhanden
Xelectrix Power GmbH | XPB-B35 TS | Ja - nur für Eigenverbrauch |  |  | 35 | 3 | AC-Batteriewechselrichter | nicht vorhanden
Xelectrix Power GmbH | XPB-P35 | Ja - nur für Eigenverbrauch |  |  | 35 | 3 | AC-Batteriewechselrichter | nicht vorhanden
Xelectrix Power GmbH | XPB-U35-M10 | Ja - nur für Eigenverbrauch |  |  | 35 | 3 | AC-Batteriewechselrichter | nicht vorhanden
Xelectrix Power GmbH | XPB-W35 | Ja - nur für Eigenverbrauch |  |  | 35 | 3 | AC-Batteriewechselrichter | nicht vorhanden
Xelectrix Power GmbH | XBP-U80-M10 | Ja - nur für Eigenverbrauch |  |  | 80 | 3 | AC-Batteriewechselrichter | nicht vorhanden
Xelectrix Power GmbH | XPB-B80 | Ja - nur für Eigenverbrauch |  |  | 80 | 3 | AC-Batteriewechselrichter | nicht vorhanden
Xelectrix Power GmbH | XPB-B80 TS | Ja - nur für Eigenverbrauch |  |  | 80 | 3 | AC-Batteriewechselrichter | nicht vorhanden
Xelectrix Power GmbH | XPB-U150-M10 | Ja - nur für Eigenverbrauch |  |  | 150 | 3 | AC-Batteriewechselrichter | nicht vorhanden
Xiamen E-star Energy | HT-300 | Nein |  | 0.3 | 0.3 | 1 | PV-Wechselrichter | nicht vorhanden
Xiamen E-star Energy | HT-350 | Nein |  | 0.35 | 0.35 | 1 | PV-Wechselrichter | nicht vorhanden
Xiamen E-star Energy | HT-400 | Nein |  | 0.4 | 0.4 | 1 | PV-Wechselrichter | nicht vorhanden
Xiamen E-star Energy | HERF-600 | Ja - <= 800W Anlage |  | 0.6 | 0.6 | 1 | PV-Wechselrichter | VDE4105/4110
Xiamen E-star Energy | HT-600 | Nein |  | 0.6 | 0.6 | 1 | PV-Wechselrichter | nicht vorhanden
Xiamen E-star Energy | HT-700 | Nein |  | 0.7 | 0.7 | 1 | PV-Wechselrichter | nicht vorhanden
Xiamen E-star Energy | HERF-800 | Ja - <= 800W Anlage |  | 0.8 | 0.8 | 1 | PV-Wechselrichter | VDE4105/4111
Xiamen E-star Energy | HT-800 | Nein |  | 0.8 | 0.8 | 1 | PV-Wechselrichter | nicht vorhanden
Xiamen E-star Energy | HT-1200 | Nein |  | 1.2 | 1.2 | 1 | PV-Wechselrichter | nicht vorhanden
Xiamen E-star Energy | HT-1400 | Nein |  | 1.4 | 1.4 | 1 | PV-Wechselrichter | nicht vorhanden
Xiamen E-star Energy | HT-1600 | Nein |  | 1.6 | 1.6 | 1 | PV-Wechselrichter | nicht vorhanden
Xiamen E-star Energy | HT-2000 | Nein |  | 2 | 2 | 1 | PV-Wechselrichter | nicht vorhanden
ZCS Zucchetti Centro Sistemi | 1PH 3000-TLM-V3 | Nein |  | 3 | 3 | 1 | PV-Wechselrichter | nicht vorhanden
ZCS Zucchetti Centro Sistemi | 1PH HYD 3000 ZSS HP | Nein |  | 3 | 3.3 | 1 | Hybrid-Wechselrichter | nicht vorhanden
ZCS Zucchetti Centro Sistemi | 3PH 3.3KTL-V3 | Nein |  | 3 | 3.3 | 3 | PV-Wechselrichter | nicht vorhanden
ZCS Zucchetti Centro Sistemi | 1PH 3680-TLM-V3 | Nein |  | 3.68 | 3.68 | 1 | PV-Wechselrichter | nicht vorhanden
ZCS Zucchetti Centro Sistemi | 1PH HYD 3600 ZSS HP | Nein |  | 3.68 | 3.68 | 1 | Hybrid-Wechselrichter | nicht vorhanden
ZCS Zucchetti Centro Sistemi | 3PH 4.4KTL-V3 | Nein |  | 4 | 4.4 | 3 | PV-Wechselrichter | nicht vorhanden
ZCS Zucchetti Centro Sistemi | 3PH 5.5KTL-V3 | Nein |  | 5 | 5.5 | 3 | PV-Wechselrichter | nicht vorhanden
ZCS Zucchetti Centro Sistemi | AZZURRO 3PH HYD5000 ZSS | Ja, befristet | 2023-03-31 | 5 | 5.5 | 3 | Hybrid-Wechselrichter | OK
ZCS Zucchetti Centro Sistemi | 3PH 6.6KTL-V3 | Nein |  | 6 | 6.6 | 3 | PV-Wechselrichter | nicht vorhanden
ZCS Zucchetti Centro Sistemi | AZZURRO 3PH HYD6000 ZSS | Ja, befristet | 2023-03-31 | 6 | 6.6 | 3 | Hybrid-Wechselrichter | OK
ZCS Zucchetti Centro Sistemi | 3PH 8.8KTL-V3 | Nein |  | 8 | 8.8 | 3 | PV-Wechselrichter | nicht vorhanden
ZCS Zucchetti Centro Sistemi | AZZURRO 3PH HYD8000 ZSS | Ja, befristet | 2023-03-31 | 8 | 8.8 | 3 | Hybrid-Wechselrichter | OK
ZCS Zucchetti Centro Sistemi | 3PH 11KTL-V3 | Nein |  | 10 | 11 | 3 | PV-Wechselrichter | nicht vorhanden
ZCS Zucchetti Centro Sistemi | AZZURRO 3PH HYD10000 ZSS | Ja, befristet | 2023-03-31 | 10 | 11 | 3 | Hybrid-Wechselrichter | OK
ZCS Zucchetti Centro Sistemi | 3PH 12KTL-V3 | Nein |  | 12 | 13.2 | 3 | PV-Wechselrichter | nicht vorhanden
ZCS Zucchetti Centro Sistemi | 3PH 15000TL-V3 | Nein |  | 15 | 16.5 | 3 | PV-Wechselrichter | nicht vorhanden
ZCS Zucchetti Centro Sistemi | AZZURRO 3PH HYD15000 ZSS | Ja, befristet | 2023-03-31 | 15 | 16.5 | 3 | Hybrid-Wechselrichter | OK
ZCS Zucchetti Centro Sistemi | 3PH 17000TL-V3 | Ja, befristet | 2023-03-31 | 17 | 18.7 | 3 | PV-Wechselrichter | nicht OK
ZCS Zucchetti Centro Sistemi | 3PH 20000TL-V3 | Ja, befristet | 2023-03-31 | 20 | 22 | 3 | PV-Wechselrichter | nicht OK
ZCS Zucchetti Centro Sistemi | AZZURRO 3PH HYD20000 ZSS | Ja, befristet | 2023-03-31 | 20 | 22 | 3 | Hybrid-Wechselrichter | OK
ZCS Zucchetti Centro Sistemi | 3PH 22000TL-V3 | Ja, befristet | 2023-03-31 | 22 | 24.2 | 3 | PV-Wechselrichter | nicht OK
ZCS Zucchetti Centro Sistemi | 3PH 24000TL-V3 | Ja, befristet | 2023-03-31 | 24 | 26.4 | 3 | PV-Wechselrichter | nicht OK
ZCS Zucchetti Centro Sistemi | 3PH 25KTL-V3 | Nein |  | 25 | 27.5 | 3 | PV-Wechselrichter | Vorhanden
ZCS Zucchetti Centro Sistemi | 3PH 30KTL-V3 | Nein |  | 30 | 33 | 3 | PV-Wechselrichter | Vorhanden
ZCS Zucchetti Centro Sistemi | 3PH 33KTL-V3 | Nein |  | 33 | 36.3 | 3 | PV-Wechselrichter | Vorhanden
ZCS Zucchetti Centro Sistemi | 3PH 36KTL-V3 | Nein |  | 36 | 40 | 3 | PV-Wechselrichter | Vorhanden
ZCS Zucchetti Centro Sistemi | 3PH 40KTL-V3 | Nein |  | 40 | 44 | 3 | PV-Wechselrichter | Vorhanden
ZCS Zucchetti Centro Sistemi | 3PH 45KTL-V3 | Nein |  | 45 | 50 | 3 | PV-Wechselrichter | Vorhanden
ZCS Zucchetti Centro Sistemi | 3PH 50KTL-V3 | Nein |  | 50 | 50 | 3 | PV-Wechselrichter | Vorhanden
ZCS Zucchetti Centro Sistemi | 3PH 80KTL-LV | Ja, befristet | 2023-03-31 | 80 | 88 | 3 | PV-Wechselrichter | nicht OK
ZCS Zucchetti Centro Sistemi | 3PH 100KTL-LV | Ja, befristet | 2023-03-31 | 100 | 110 | 3 | PV-Wechselrichter | nicht OK
ZCS Zucchetti Centro Sistemi | 3PH 110KTL-LV | Ja, befristet | 2023-03-31 | 110 | 121 | 3 | PV-Wechselrichter | nicht OK